## Resumen
Ingenieria en audio y video profesional
Miguel Noreña Nº60 Col. San José Insurgentes, México, D.F CP 03900 Tel. (55) 5598-6016
Proyecto: Centro de entrenamiento y oficinas ufc - Equipamiento audiovisual v6
Folio: 3304
Cliente: JLL
| Atención: David Rodriguez |  | Fecha: | 19/04/2024
Equipamiento, Material y Servicios
Zona | Descripción | Número de Salas | Precio Unitario por Sala | Subtotal
Front Desk TV-PB-01 | Audio y Video | 1 | $3,047.24 USD | $3,047.24 USD
Huddle Room-PB-03 | Audio y video | 1 | $2,437.92 USD | $2,437.92 USD
Breakout PB-04 | Audio y Video | 1 | $5,206.90 USD | $5,206.90 USD
Performance LAB-PB-05 | Audio y Video | 1 | $5,340.44 USD | $5,340.44 USD
Athletes Breakroom PB-06 | Audio y Video | 1 | $18,673.88 USD | $18,673.88 USD
GYM PB-07 | Audio y Video | 1 | $53,759.59 USD | $53,759.59 USD
Physiotherapy PB-08 | Audio y Video | 1 | $4,395.83 USD | $4,395.83 USD
Compression zone PB-09 | Audio y Video | 1 | $2,199.02 USD | $2,199.02 USD
Fueling Station PB-10 | Audio y Video | 1 | $3,842.73 USD | $3,842.73 USD
Hot and Cold Plunge PB-11 | Audio y Video | 1 | $7,583.91 USD | $7,583.91 USD
Medical Consultation PB-12 | Audio y Video | 1 | $2,512.09 USD | $2,512.09 USD
Nutritional Consultation PB-13 | Audio y Video | 1 | $2,512.09 USD | $2,512.09 USD
Men´s Locker Room PB-14 | Audio y Video | 1 | $7,556.93 USD | $7,556.93 USD
Women´s Locker Room PB-15 | Audio y Video | 1 | $7,365.73 USD | $7,365.73 USD
MMA Technical Director P1-01 | Audio y Video | 1 | $2,487.92 USD | $2,487.92 USD
Operation´s Director P1-02 | Audio y Video | 1 | $2,457.92 USD | $2,457.92 USD
Open Office Area 1 P1-03 | Audio y Video | 1 | $3,890.53 USD | $3,890.53 USD
Breakout P1-04 | Audio y Video | 1 | $24,631.74 USD | $24,631.74 USD
Matt Area | Audio y Video | 1 | $71,476.63 USD | $71,476.63 USD
Rack | Audio y Video | 1 | $31,653.64 USD | $31,653.64 USD
Audio Pasillo | Audio | 1 | $973.60 USD | $973.60 USD
Opción Ledec B |  | 1 | $32,429.24 USD | $32,429.24 USD
Diagnostic Wall | - | 1 | $23,090.00 USD | $23,090.00 USD
|  |  | Subtotal (USD) | $319,525.52 USD
|  |  | Total Final (USD): | $319,525.52 USD
NOTA: ESTOS PRECIOS NO INCLUYEN EL 16% DE IVA
CONDICIONES DE VENTA
Moneda
Los precios están cotizados en LAB México, expresado en dólares, pagaderos en esta moneda.
Forma de Pago
La forma de pago es del 70% de anticipo y 30% contra entrega.
Validez de la Oferta
15 días a partir de la fecha de la presente cotización.
Lugar de Entrega
El lugar de entrega es en la Ciudad de México.
Garantía
1 año(s) - Los equipos tienen 1 año(s) de garantía contados a partir de la fecha de entrega.
Exclusiones
Trabajos de albañilería
Instalaciones eléctricas
Nodos de Red
Canalizaciones
Cualquier trabajo que no esté descrito en el presente documento
Cancelaciones
Una vez aprobada la cotización, no se podrá cancelar debido a la compra de los equipos propuestos en la misma, motivo por el cual, en caso de no existir previa instalación, el cliente se verá obligado a pagar únicamente el equipo descrito anteriormente, de lo contrario también deberá pagar los gastos de las instalaciones previas.
REPSE
Registro Artcoustix S.A. de C.V. número AR1741/2021, que contiene las siguientes actividades u obras especializadas bajo los siguientes números de Folio: 43093e50-c817-49b4-b31b-50aa2ece5b26, Actividad: La comercialización, distribución, importación, exportación, fabricación, maquila, arrendamiento, servicio, mantenimiento, reparación, construcción, capacitación, restauración, compra, venta por cuenta propia y ajena, comisión, consignación, representación y comercio en general de toda clase de bienes muebles e inmuebles que sean necesarios para complementar el objeto social. Nota: Sirvase como dato informativo en caso de requerir el registro por la prestación de servicios especializados o ejecución de obras especializadas a que se refiere el articulo 15 de la ley federal del trabajo.
Cláusula de Confidencialidad
Los conceptos, equipos, procesos, servicios, asistencia técnica y cotizaciones señaladas en el presente documento son de carácter confidencial ya que representan un secreto industrial de ARTCOUSTIX S.A DE C.V., por lo que no podrán ser difundidos por ningún medio por su receptor sin el consentimiento expreso y por escrito de ARTCOUSTIX S.A DE C.V., así como no podrán ser utilizados como base para la celebración de cotizaciones con empresas distintas a la antes señalada, so pena de incurrir en las responsabilidades civiles y penales que señalan los artículos 82a86 bis-1 de la Ley de Propiedad Industrial y el Código Penal aplicable.
Autorización
Se deberá enviar la OC adicional a la cotización firmada.
Atentamente:
Gilberto Aparicio Morales
gaparicio@artcoustix.com
Coordinador de Ingeniería y proyectos
ARTCOUSTIX, S. A. DE C. V. Confidencial | Miguel Noreña Nº60, Col. San José Insurgentes, CD de México, CP 03900 Tel. (55) 5598-6016 | 19/04/2024

## Front Desk TV-PB-01
Ingenieria en audio y video profesional
Miguel Noreña Nº60 Col. San José Insurgentes, México, D.F CP 03900 Tel. (55) 5598-6016
CATALOGO DE CONCEPTOS
Front Desk TV-PB-01
Equipamiento
Partida | Cantidad | Imagen | Descripción | Unidad | Marca | Modelo | P. Unitario (USD) | Subtotal
1 | 1 |  | Monitor de 55" | Pieza | LG | 55UH5J | $ 879.10 | $ 879.10
Tamaño de pantalla 55", Resolución nativa 3840 x 2160 (UHD), Ángulo de visión (H x V) 178 X 178, 24/7.
2 | 1 |  | Soporte a muro para pantalla brazo articulado 32" - 65" | Pieza | Chief | TS325TU | $ 340.00 | $ 340.00
Se extiende hasta 25 "(635 mm) La extensión completa maximiza el potencial de visualización. Inclinación de perfil bajo Centris ™ Proporciona hasta 15 ° de inclinación de la punta del dedo sin esfuerzo para lograr ángulos de visión óptimos
3 | 1 |  | Decodificador hdmi sobre ip | Pieza | Liberty | IPEX5002 | $ 542.49 | $ 542.49
Decodificador hdmi sobre ip con codificación JPEG2000. El puerto de salida de audio analógico elimina el audio de la señal HDMI. El puerto RS232, IR, USB. Escalador integrado con capacidad de escalado ascendente y descendente hasta 4K30 4: 4: 4. Admite paredes de video de hasta 16x16 con compensación de bisel.
4 | 1 |  | Router | Pieza | Linksys | MR7350 | $ 140.00 | $ 140.00
Router Linksys con Sistema de Red Wi-Fi MR7350, 1775 Mbit/s, 4x RJ-45, 2.4/5GHz, 2 Antenas Externas.
5 | 2 |  | Bocina colgante 5" | Pieza | Bose | DM5P | $ 294.16 | $ 588.32
Bocina colgante de 60 W. Cuenta con un woofer coaxial de 83 mm (5.25 pulgadas) y un tweeter de 19 mm (1 pulgadas) montados dentro del sistema de alineación de dispersión, lo que produce un rango de frecuencia de 65 Hz a 20 kHz.
[7 empty] | Total (USD): | $ 2,489.91
Materiales
Partida | Cantidad | Imagen | Descripción | Unidad | Marca | Modelo | P. Unitario (USD) | Subtotal
1 | 40 |  | Cable para bocina | Metro | Liberty | RVSPK142WH | $ 2.82 | $ 112.80
Cable de bocina RUNAV 14 AWG 2 conductores * Conductores de cobre desnudo recocido de 105 hilos.
2 | 1 |  | Cable de hdmi 1m | Pieza | Liberty | HALO-HC01M | $ 14.60 | $ 14.60
Cable de HDMI de alta velocidad con clasificación Ethernet de 1m.
3 | 2 |  | Patch cord cat6 1.5m/5ft | Pieza | Liberty | PC6B005WH | $ 3.60 | $ 7.20
Cable Pre-fabricado Cat 6 LAN U-UTP de 5 Pies
4 | 1 |  | Placa a pared frontal | Pieza | Leviton | 80401-W | $ 1.06 | $ 1.06
Placa de pared/placa frontal Decora de 1 unidad/Decora de producto ICFT, Tamaño estándar, Termofraguado, Montaje del producto - Blanco
5 | 1 |  | Placa pasacables de cepillo | Pieza | Leviton | 41075-DBW | $ 19.00 | $ 19.00
Inserto pasante de cepillo Decora®, blanco
6 | 1 |  | Malla vitrica | Metro | Flexo | PTN0.75BK | $ 1.46 | $ 1.46
Flexo Pet 3/4" Multip
7 | 1 |  | Velcro | Metro | Velcro | 217237 | $ 1.21 | $ 1.21
Cinta sujetacables para el buen peinado de los cables.
[7 empty] | Total (USD): | $ 157.33
Servicios Profesionales
Partida | Cantidad | Imagen | Descripción | Unidad | Marca | Modelo | P. Unitario (USD) | Subtotal
1 | 1 |  | Integración | Lote | Artcoustix | ART-INT | $ 400.00 | $ 400.00
Integración conectorización y puesta en marcha
[7 empty] | Total (USD): | $ 400.00
[5 empty] | Gran total de "Front desk tv-pb-01 (USD)": |  |  | $ 3,047.24
ARTCOUSTIX, S. A. DE C. V. Confidencial |  |  | Miguel Noreña Nº60, Col. San José Insurgentes, CD de México, CP 03900 Tel. (55) 5598-6016 | 19/04/2024

## Huddle Room-PB-03
Ingenieria en audio y video profesional
Miguel Noreña Nº60 Col. San José Insurgentes, México, D.F CP 03900 Tel. (55) 5598-6016
CATALOGO DE CONCEPTOS
Huddle Room-PB-03
Equipamiento
Partida | Cantidad | Imagen | Descripción | Unidad | Marca | Modelo | P. Unitario (USD) | Subtotal
1 | 1 |  | Monitor 49" | Pieza | LG | 49UH5J | $ 750.00 | $ 750.00
Pantalla de Señalización Digital Estándar UHD, 24/7.
2 | 1 |  | Soporte a muro para pantalla brazo articulado 32" - 65" | Pieza | Chief | TS325TU | $ 340.00 | $ 340.00
Se extiende hasta 25 "(635 mm) La extensión completa maximiza el potencial de visualización. Inclinación de perfil bajo Centris ™ Proporciona hasta 15 ° de inclinación de la punta del dedo sin esfuerzo para lograr ángulos de visión óptimos
3 | 1 |  | Extensor de hdmi sobre cat5/6 | Kit | C2g | CG60180 | $ 139.91 | $ 139.91
Extensor C2G HDMI sobre Cat5/6 - Extensor de video/audio - HDMI - hasta 164ft/50m
4 | 1 |  | Decodificador hdmi sobre ip | Pieza | Liberty | IPEX5002 | $ 542.49 | $ 542.49
Decodificador hdmi sobre ip con codificación JPEG2000. El puerto de salida de audio analógico elimina el audio de la señal HDMI. El puerto RS232, IR, USB. Escalador integrado con capacidad de escalado ascendente y descendente hasta 4K30 4: 4: 4. Admite paredes de video de hasta 16x16 con compensación de bisel.
5 | 1 |  | Controlador de presentación básico oncue | Pieza | Crestron | BPC-8 | $ 227.70 | $ 227.70
Una solución de control de presentación extremadamente simple y rentable para aulas de educación primaria K-12 y pequeñas salas de reuniones.
[7 empty] | Total (USD): | $ 2,000.10
Materiales
Partida | Cantidad | Imagen | Descripción | Unidad | Marca | Modelo | P. Unitario (USD) | Subtotal
1 | 8 |  | Cable utp blindado cat6 | Metro | Liberty | 24-4P-L6SH-BLK | $ 1.38 | $ 11.04
Cable Ethernet de par trenzado blindado CAT6
2 | 2 |  | Conector rj45 cat6 blindado | Pieza | Liberty | RJ45-STP-L6 | $ 4.38 | $ 8.76
Conector RJ45 8P8C blindado de categoría 6 blindado
3 | 10 |  | Cable de audio y control calibre 22 | Metro | Liberty | 22-2P-INDSH-GRY | $ 1.56 | $ 15.60
Cable de audio y control con 4 conductores calibre 22
4 | 1 |  | Cable de hdmi 1m | Pieza | Liberty | HALO-HC01M | $ 14.60 | $ 14.60
Cable de HDMI de alta velocidad con clasificación Ethernet de 1m.
5 | 1 |  | Cable de hdmi de 2m | Pieza | Liberty | HALO-HC02M | $ 16.94 | $ 16.94
HDMI de alta velocidad de 2 metros ,ancho de banda de 18,0 Gbps para admitir 4K60 4:4:4.
6 | 1 |  | Patch cord cat6 1.5m/5ft | Pieza | Liberty | PC6B005WH | $ 3.60 | $ 3.60
Cable Pre-fabricado Cat 6 LAN U-UTP de 5 Pies
7 | 1 |  | Cable de alimentación 1.80m/6ft | Pieza | Kramer | C-AC/US | $ 5.25 | $ 5.25
Cable de Alimentación CA TBUS — 6 pies USA 110V CA 1.80m (6ft)
8 | 1 |  | Conector miniplug | Pieza | Canare | F-12 | $ 7.42 | $ 7.42
Enchufe de línea de audio Canare F-12
9 | 1 |  | Placa a pared frontal | Pieza | Leviton | 80401-W | $ 1.06 | $ 1.06
Placa de pared/placa frontal Decora de 1 unidad/Decora de producto ICFT, Tamaño estándar, Termofraguado, Montaje del producto - Blanco
10 | 1 |  | Placa pasacables de cepillo | Pieza | Leviton | 41075-DBW | $ 19.00 | $ 19.00
Inserto pasante de cepillo Decora®, blanco
11 | 1 |  | Placa pasacable paso de 1 7/8" 1 gang | Pieza | Liberty | PC-G1960-E-P-B | $ 17.50 | $ 17.50
Placa fabricada con precisión de panel, Orificio pasante de 17/8 pulgada con arandela de goma
12 | 4 |  | Malla vitrica | Metro | Flexo | PTN0.75BK | $ 1.46 | $ 5.84
Flexo Pet 3/4" Multip
13 | 1 |  | Velcro | Metro | Velcro | 217237 | $ 1.21 | $ 1.21
Cinta sujetacables para el buen peinado de los cables.
[7 empty] | Total (USD): | $ 127.82
Servicios Profesionales
Partida | Cantidad | Imagen | Descripción | Unidad | Marca | Modelo | P. Unitario (USD) | Subtotal
1 | 1 |  | Misceláneos de instalación | Lote | Artcoustix | ART-MISC | $ 20.00 | $ 20.00
Misceláneos de Instalación para el buen terminado (Etiquetas, tornillos).
2 | 1 |  | Programación | Lote | Artcoustix | ART-PROG | $ 90.00 | $ 90.00
Programación del sistema
3 | 1 |  | Integración | Lote | Artcoustix | ART-INT | $ 200.00 | $ 200.00
Integración conectorización y puesta en marcha
[7 empty] | Total (USD): | $ 310.00
[5 empty] | Gran total de "Huddle room-pb-03 (USD)": |  |  | $ 2,437.92
ARTCOUSTIX, S. A. DE C. V. Confidencial |  |  | Miguel Noreña Nº60, Col. San José Insurgentes, CD de México, CP 03900 Tel. (55) 5598-6016 | 19/04/2024

## Breakout PB-04
Ingenieria en audio y video profesional
Miguel Noreña Nº60 Col. San José Insurgentes, México, D.F CP 03900 Tel. (55) 5598-6016
CATALOGO DE CONCEPTOS
Breakout PB-04
Equipamiento
Partida | Cantidad | Imagen | Descripción | Unidad | Marca | Modelo | P. Unitario (USD) | Subtotal
1 | 1 |  | Monitor de 65" | Pieza | LG | 65UH5J | $ 1,102.00 | $ 1,102.00
Tamaño de pantalla 65", Resolución nativa 3840 x 2160 (UHD), Ángulo de visión (H x V) 178 X 178, 24/7.
2 | 1 |  | Soporte a muro para pantalla brazo articulado 32" - 65" | Pieza | Chief | TS325TU | $ 340.00 | $ 340.00
Se extiende hasta 25 "(635 mm) La extensión completa maximiza el potencial de visualización. Inclinación de perfil bajo Centris ™ Proporciona hasta 15 ° de inclinación de la punta del dedo sin esfuerzo para lograr ángulos de visión óptimos
3 | 1 |  | Sistema de control | Pieza | Crestron | RMC4 | $ 778.80 | $ 778.80
sistema de control compacto 4-Series ™ con el factor de forma micro Crestron IFE
4 | 1 |  | Extensor de hdmi sobre cat5/6 | Kit | C2g | CG60180 | $ 139.91 | $ 139.91
Extensor C2G HDMI sobre Cat5/6 - Extensor de video/audio - HDMI - hasta 164ft/50m
5 | 1 |  | Decodificador hdmi sobre ip | Pieza | Liberty | IPEX5002 | $ 542.49 | $ 542.49
Decodificador hdmi sobre ip con codificación JPEG2000. El puerto de salida de audio analógico elimina el audio de la señal HDMI. El puerto RS232, IR, USB. Escalador integrado con capacidad de escalado ascendente y descendente hasta 4K30 4: 4: 4. Admite paredes de video de hasta 16x16 con compensación de bisel.
6 | 1 |  | Amplificador 2 canales 50w lz | Pieza | Bose | IZA 250-LZ | $ 440.52 | $ 440.52
Amplificador de aplicaciones de música en primer y segundo plano y voceo, ofrecen un sonido de primera calidad, simplifican la configuración y facilitar el uso diario, y cuentan con flexibilidad de ampliación cuando se necesitan más altavoces. Cuando se utiliza con los altavoces FreeSpace DS 16 y DS 40, es posible una mayor optimización del sonido mediante preajustes de ecualizador seleccionables integrados.
7 | 2 |  | Bocina a plafón 4" | Pieza | Bose | DS 40F | $ 152.00 | $ 304.00
Bose Professional FreeSpace DS 40F 4.5 "40W altavoz pasivo (individual, blanco). Altavoz pasivo de montaje empotrado con un solo controlador de rango completo de 4.5 "y un patrón de cobertura cónico de 125 ° para reproducción inteligible de música de fondo / primer plano.
[7 empty] | Total (USD): | $ 3,647.72
Materiales
Partida | Cantidad | Imagen | Descripción | Unidad | Marca | Modelo | P. Unitario (USD) | Subtotal
1 | 40 |  | Cable utp blindado cat6 | Metro | Liberty | 24-4P-L6SH-BLK | $ 1.38 | $ 55.20
Cable Ethernet de par trenzado blindado CAT6
2 | 6 |  | Conector rj45 cat6 blindado | Pieza | Liberty | RJ45-STP-L6 | $ 4.38 | $ 26.28
Conector RJ45 8P8C blindado de categoría 6 blindado
3 | 10 |  | Cable de audio y control calibre 22 | Metro | Liberty | 22-2P-INDSH-GRY | $ 1.56 | $ 15.60
Cable de audio y control con 4 conductores calibre 22
4 | 18 |  | Cable para bocina | Metro | Liberty | RVSPK142WH | $ 2.82 | $ 50.76
Cable de bocina RUNAV 14 AWG 2 conductores * Conductores de cobre desnudo recocido de 105 hilos.
5 | 5 |  | Cable de hdmi 1m | Pieza | Liberty | HALO-HC01M | $ 14.60 | $ 73.00
Cable de HDMI de alta velocidad con clasificación Ethernet de 1m.
6 | 1 |  | Cable de hdmi de 2m | Pieza | Liberty | HALO-HC02M | $ 16.94 | $ 16.94
HDMI de alta velocidad de 2 metros ,ancho de banda de 18,0 Gbps para admitir 4K60 4:4:4.
7 | 2 |  | Patch cord cat6 1.5m/5ft | Pieza | Liberty | PC6B005WH | $ 3.60 | $ 7.20
Cable Pre-fabricado Cat 6 LAN U-UTP de 5 Pies
8 | 1 |  | Cable de alimentación 1.80m/6ft | Pieza | Kramer | C-AC/US | $ 5.25 | $ 5.25
Cable de Alimentación CA TBUS — 6 pies USA 110V CA 1.80m (6ft)
9 | 2 |  | Conector rca para soldar | Pieza | Canare | F-10 | $ 4.72 | $ 9.44
Conector RCA para soldar
10 | 2 |  | Conector miniplug | Pieza | Canare | F-12 | $ 7.42 | $ 14.84
Enchufe de línea de audio Canare F-12
11 | 2 |  | Placa a pared frontal | Pieza | Leviton | 80401-W | $ 1.06 | $ 2.12
Placa de pared/placa frontal Decora de 1 unidad/Decora de producto ICFT, Tamaño estándar, Termofraguado, Montaje del producto - Blanco
12 | 2 |  | Placa pasacables de cepillo | Pieza | Leviton | 41075-DBW | $ 19.00 | $ 38.00
Inserto pasante de cepillo Decora®, blanco
13 | 1 |  | Placa pasacable paso de 1 7/8" 1 gang | Pieza | Liberty | PC-G1960-E-P-B | $ 17.50 | $ 17.50
Placa fabricada con precisión de panel, Orificio pasante de 17/8 pulgada con arandela de goma
14 | 4 |  | Malla vitrica | Metro | Flexo | PTN0.75BK | $ 1.46 | $ 5.84
Flexo Pet 3/4" Multip
15 | 1 |  | Velcro | Metro | Velcro | 217237 | $ 1.21 | $ 1.21
Cinta sujetacables para el buen peinado de los cables.
[7 empty] | Total (USD): | $ 339.18
Servicios Profesionales
Partida | Cantidad | Imagen | Descripción | Unidad | Marca | Modelo | P. Unitario (USD) | Subtotal
1 | 1 |  | Misceláneos de instalación | Lote | Artcoustix | ART-MISC | $ 20.00 | $ 20.00
Misceláneos de Instalación para el buen terminado (Etiquetas, tornillos).
2 | 1 |  | Programación | Lote | Artcoustix | ART-PROG | $ 550.00 | $ 550.00
Programación del sistema
3 | 1 |  | Integración | Lote | Artcoustix | ART-INT | $ 650.00 | $ 650.00
Integración conectorización y puesta en marcha
[7 empty] | Total (USD): | $ 1,220.00
[5 empty] | Gran total de "Breakout pb-04 (USD)": |  |  | $ 5,206.90
ARTCOUSTIX, S. A. DE C. V. Confidencial |  |  | Miguel Noreña Nº60, Col. San José Insurgentes, CD de México, CP 03900 Tel. (55) 5598-6016 | 19/04/2024

## Performance LAB-PB-05
Ingenieria en audio y video profesional
Miguel Noreña Nº60 Col. San José Insurgentes, México, D.F CP 03900 Tel. (55) 5598-6016
CATALOGO DE CONCEPTOS
Performance LAB-PB-05
Equipamiento
Partida | Cantidad | Imagen | Descripción | Unidad | Marca | Modelo | P. Unitario (USD) | Subtotal
1 | 2 |  | Monitor de 55" | Pieza | LG | 55UH5J | $ 879.10 | $ 1,758.20
Tamaño de pantalla 55", Resolución nativa 3840 x 2160 (UHD), Ángulo de visión (H x V) 178 X 178, 24/7.
2 | 2 |  | Soporte a muro para pantalla brazo articulado 32" - 65" | Pieza | Chief | TS325TU | $ 340.00 | $ 680.00
Se extiende hasta 25 "(635 mm) La extensión completa maximiza el potencial de visualización. Inclinación de perfil bajo Centris ™ Proporciona hasta 15 ° de inclinación de la punta del dedo sin esfuerzo para lograr ángulos de visión óptimos
3 | 2 |  | Decodificador hdmi sobre ip | Pieza | Liberty | IPEX5002 | $ 542.49 | $ 1,084.98
Decodificador hdmi sobre ip con codificación JPEG2000. El puerto de salida de audio analógico elimina el audio de la señal HDMI. El puerto RS232, IR, USB. Escalador integrado con capacidad de escalado ascendente y descendente hasta 4K30 4: 4: 4. Admite paredes de video de hasta 16x16 con compensación de bisel.
4 | 1 |  | Distribuidor hdmi 1:2 | Pieza | Kramer | VM-2H2 | $ 322.14 | $ 322.14
El VM−2H2 es un distribuidor amplificador 1:2 para señales HDMI 2.0 4K HDR, que cumple con estándar de protección HDCP 2.2. La unidad ecualiza y regenera la señal de entrada y la distribuye a dos salidas idénticas.
5 | 1 |  | Placa de pared hdmi 1gang | Pieza | Kramer | WP-H1M(G) | $ 58.56 | $ 58.56
Wall Plate Pasivo HDMI Gris. Conexión Panel Frontal — 1 HDMI (H). Conexión Panel Trasero — 1 HDMI (H) en un cable plano, flexible. Dimensiones — 6.9cm x 4.0cm x 11.4cm (2.71" x 1.57" x 4.49") US; 8.6cm x 4.0cm x 8.6cm (3.39" x 1.57" x 3.39") y 8cm x 4.0cm x 8cm (3.15" x 1.57" x 3.15") EU An, Pro, Al.
6 | 2 |  | Controlador de presentación básico oncue | Pieza | Crestron | BPC-8 | $ 227.70 | $ 455.40
Una solución de control de presentación extremadamente simple y rentable para aulas de educación primaria K-12 y pequeñas salas de reuniones.
[7 empty] | Total (USD): | $ 4,359.28
Materiales
Partida | Cantidad | Imagen | Descripción | Unidad | Marca | Modelo | P. Unitario (USD) | Subtotal
1 | 30 |  | Cable de audio y control calibre 22 | Metro | Liberty | 22-2P-INDSH-GRY | $ 1.56 | $ 46.80
Cable de audio y control con 4 conductores calibre 22
2 | 2 |  | Cable de hdmi de 2m | Pieza | Liberty | HALO-HC02M | $ 16.94 | $ 33.88
HDMI de alta velocidad de 2 metros ,ancho de banda de 18,0 Gbps para admitir 4K60 4:4:4.
3 | 1 |  | Cable hdmi de 3m (9.84ft) | Pieza | Liberty | HALO-HC03M | $ 21.65 | $ 21.65
HDMI de alta velocidad de 3 metros.
4 | 1 |  | Cable hdmi de 15m | Pieza | Liberty | HALO-HC15M | $ 142.45 | $ 142.45
HDMI de alta velocidad con clasificación Ethernet 18,0 Gbps.
5 | 2 |  | Patch cord cat6 1.5m/5ft | Pieza | Liberty | PC6B005WH | $ 3.60 | $ 7.20
Cable Pre-fabricado Cat 6 LAN U-UTP de 5 Pies
6 | 2 |  | Conector miniplug | Pieza | Canare | F-12 | $ 7.42 | $ 14.84
Enchufe de línea de audio Canare F-12
7 | 4 |  | Placa a pared frontal | Pieza | Leviton | 80401-W | $ 1.06 | $ 4.24
Placa de pared/placa frontal Decora de 1 unidad/Decora de producto ICFT, Tamaño estándar, Termofraguado, Montaje del producto - Blanco
8 | 4 |  | Placa pasacables de cepillo | Pieza | Leviton | 41075-DBW | $ 19.00 | $ 76.00
Inserto pasante de cepillo Decora®, blanco
9 | 8 |  | Malla vitrica | Metro | Flexo | PTN0.75BK | $ 1.46 | $ 11.68
Flexo Pet 3/4" Multip
10 | 2 |  | Velcro | Metro | Velcro | 217237 | $ 1.21 | $ 2.42
Cinta sujetacables para el buen peinado de los cables.
[7 empty] | Total (USD): | $ 361.16
Servicios Profesionales
Partida | Cantidad | Imagen | Descripción | Unidad | Marca | Modelo | P. Unitario (USD) | Subtotal
1 | 1 |  | Misceláneos de instalación | Lote | Artcoustix | ART-MISC | $ 40.00 | $ 40.00
Misceláneos de Instalación para el buen terminado
2 | 2 |  | Programación | Lote | Artcoustix | ART-PROG | $ 90.00 | $ 180.00
Programación del sistema
3 | 1 |  | Integración | Lote | Artcoustix | ART-INT | $ 400.00 | $ 400.00
Integración conectorización y puesta en marcha
[7 empty] | Total (USD): | $ 620.00
[5 empty] | Gran total de "Performance lab-pb-05 (USD)": |  |  | $ 5,340.44
ARTCOUSTIX, S. A. DE C. V. Confidencial |  |  | Miguel Noreña Nº60, Col. San José Insurgentes, CD de México, CP 03900 Tel. (55) 5598-6016 | 19/04/2024

## Athletes Breakroom PB-06
Ingenieria en audio y video profesional
Miguel Noreña Nº60 Col. San José Insurgentes, México, D.F CP 03900 Tel. (55) 5598-6016
CATALOGO DE CONCEPTOS
Athletes Breakroom PB-06
Equipamiento
Partida | Cantidad | Imagen | Descripción | Unidad | Marca | Modelo | P. Unitario (USD) | Subtotal
1 | 3 |  | Monitor 86" | Pieza | LG | 86UH5J | $ 3,059.00 | $ 9,177.00
Tamaño de pantalla 55", Resolución nativa 3840 x 2160 (UHD), Ángulo de visión (H x V) 178 X 178, 24/7.
2 | 3 |  | Soporte a muro para pantalla brazo articulado 42" - 75" | Pieza | Chief | TS525TU | $ 424.61 | $ 1,273.83
Se extiende hasta 25 "(635 mm) La extensión completa maximiza el potencial de visualización. Inclinación de perfil bajo Centris ™ Proporciona hasta 15 ° de inclinación de la punta del dedo sin esfuerzo para lograr ángulos de visión óptimos. Un soporte de pantalla de pared de bajo perfil y movimiento completo para televisores de 42-75 ".
3 | 3 |  | Decodificador hdmi sobre ip | Pieza | Liberty | IPEX5002 | $ 542.49 | $ 1,627.47
Decodificador hdmi sobre ip con codificación JPEG2000. El puerto de salida de audio analógico elimina el audio de la señal HDMI. El puerto RS232, IR, USB. Escalador integrado con capacidad de escalado ascendente y descendente hasta 4K30 4: 4: 4. Admite paredes de video de hasta 16x16 con compensación de bisel.
4 | 1 |  | Pantalla de control 7" | Pieza | Crestron | TSW-770-B-S | $ 1,571.82 | $ 1,571.82
Pantalla táctil de control a muro de 7"
5 | 1 |  | Placa a muro de audio | Pieza | Atterotech | UND6IO-BT | $ 1,000.16 | $ 1,000.16
El unD6IO-BT cuenta con conectividad de entrada de audio inalámbrica Bluetooth estéreo junto con (2) entradas de nivel de línea RCA y una entrada de nivel de línea TRS de 3,5 mm.
6 | 6 |  | Bocina colgante 5" | Pieza | Bose | DM5P | $ 294.16 | $ 1,764.96
Bocina colgante de 60 W. Cuenta con un woofer coaxial de 83 mm (5.25 pulgadas) y un tweeter de 19 mm (1 pulgadas) montados dentro del sistema de alineación de dispersión, lo que produce un rango de frecuencia de 65 Hz a 20 kHz.
[7 empty] | Total (USD): | $ 16,415.24
Materiales
Partida | Cantidad | Imagen | Descripción | Unidad | Marca | Modelo | P. Unitario (USD) | Subtotal
1 | 50 |  | Cable de audio y control calibre 22 | Metro | Liberty | 22-2P-INDSH-GRY | $ 1.56 | $ 78.00
Cable de audio y control con 4 conductores calibre 22
2 | 60 |  | Cable para bocina | Metro | Liberty | RVSPK142WH | $ 2.82 | $ 169.20
Cable de bocina RUNAV 14 AWG 2 conductores * Conductores de cobre desnudo recocido de 105 hilos.
3 | 3 |  | Cable de hdmi 1m | Pieza | Liberty | HALO-HC01M | $ 14.60 | $ 43.80
Cable de HDMI de alta velocidad con clasificación Ethernet de 1m.
4 | 6 |  | Patch cord cat6 1.5m/5ft | Pieza | Liberty | PC6B005WH | $ 3.60 | $ 21.60
Cable Pre-fabricado Cat 6 LAN U-UTP de 5 Pies
5 | 3 |  | Conector miniplug | Pieza | Canare | F-12 | $ 7.42 | $ 22.26
Enchufe de línea de audio Canare F-12
6 | 3 |  | Placa a pared frontal | Pieza | Leviton | 80401-W | $ 1.06 | $ 3.18
Placa de pared/placa frontal Decora de 1 unidad/Decora de producto ICFT, Tamaño estándar, Termofraguado, Montaje del producto - Blanco
7 | 3 |  | Placa pasacables de cepillo | Pieza | Leviton | 41075-DBW | $ 19.00 | $ 57.00
Inserto pasante de cepillo Decora®, blanco
8 | 6 |  | Malla vitrica | Metro | Flexo | PTN0.75BK | $ 1.46 | $ 8.76
Flexo Pet 3/4" Multip
9 | 4 |  | Velcro | Metro | Velcro | 217237 | $ 1.21 | $ 4.84
Cinta sujetacables para el buen peinado de los cables.
[7 empty] | Total (USD): | $ 408.64
Servicios Profesionales
Partida | Cantidad | Imagen | Descripción | Unidad | Marca | Modelo | P. Unitario (USD) | Subtotal
1 | 1 |  | Misceláneos de instalación | Lote | Artcoustix | ART-MISC | $ 50.00 | $ 50.00
Misceláneos de Instalación para el buen terminado
2 | 1 |  | Programación | Lote | Artcoustix | ART-PROG | $ 1,000.00 | $ 1,000.00
Programación del sistema
3 | 1 |  | Integración | Lote | Artcoustix | ART-INT | $ 800.00 | $ 800.00
Integración conectorización y puesta en marcha
[7 empty] | Total (USD): | $ 1,850.00
[5 empty] | Gran total de "Athletes breakroom pb-06 (USD)": |  |  | $ 18,673.88
ARTCOUSTIX, S. A. DE C. V. Confidencial |  |  | Miguel Noreña Nº60, Col. San José Insurgentes, CD de México, CP 03900 Tel. (55) 5598-6016 | 19/04/2024

## GYM PB-07
Ingenieria en audio y video profesional
Miguel Noreña Nº60 Col. San José Insurgentes, México, D.F CP 03900 Tel. (55) 5598-6016
CATALOGO DE CONCEPTOS
GYM PB-07
Equipamiento
Partida | Cantidad | Imagen | Descripción | Unidad | Marca | Modelo | P. Unitario (USD) | Subtotal
1 | 5 |  | Monitor de 75" | Pieza | LG | 75UH5J | $ 2,081.50 | $ 10,407.50
Tamaño de pantalla 75", Resolución nativa 3840 x 2160 (UHD), Ángulo de visión (H x V) 178 X 178, 24/7.
2 | 5 |  | Soporte a muro para pantalla brazo articulado 42" - 75" | Pieza | Chief | TS525TU | $ 424.61 | $ 2,123.05
Se extiende hasta 25 "(635 mm) La extensión completa maximiza el potencial de visualización. Inclinación de perfil bajo Centris ™ Proporciona hasta 15 ° de inclinación de la punta del dedo sin esfuerzo para lograr ángulos de visión óptimos. Un soporte de pantalla de pared de bajo perfil y movimiento completo para televisores de 42-75 ".
3 | 5 |  | Decodificador hdmi sobre ip | Pieza | Liberty | IPEX5002 | $ 542.49 | $ 2,712.45
Decodificador hdmi sobre ip con codificación JPEG2000. El puerto de salida de audio analógico elimina el audio de la señal HDMI. El puerto RS232, IR, USB. Escalador integrado con capacidad de escalado ascendente y descendente hasta 4K30 4: 4: 4. Admite paredes de video de hasta 16x16 con compensación de bisel.
4 | 8 |  | Bocina a muro 2x4" | Pieza | Nexo | ID.24-I 12040 | $ 880.00 | $ 7,040.00
Altavoz compacto de refuerzo sonoro y alta potencia. Medidas 309mm An x 132mm Al x 233mmP. Trompeta girable para cobertura de agudos de 120° x 40°. Versión para instalación. Respuesta en frecuencia 95Hz – 20kHz (+/- 6dB). Nivel SPL de Pico (1m) 126dB Pico Amplificación recomendada 200 a 500W
5 | 8 |  | Soporte para bocina | Pieza | König & meyer | 24471-000-55 | $ 60.00 | $ 480.00
Soporte para montar bocina en pared, permite la rotación lateral e inclinación vertical de hasta 30º
6 | 4 |  | Subwoofer 10" | Pieza | Nexo | IDS.110-E | $ 1,510.00 | $ 6,040.00
Subwoofer compacto de 1×10″ Medidas 285mmAl x 525mmAn x 550mmP. cuenta con 2 metros de cable en terminacion a puntas para union con mas cable o poner cualquier otro tipo de conector necesario para la instalación. Clasificado IP55 Versión: Instalación. Respuesta en frecuencia 43 Hz - 130Hz (+/- 3dB). Nivel SPL de Pico (1m) 125dB Pico. Frecuencias de cruce 85Hz / 120Hz. Impedancia nominal 4Ω. Amplificación recomendada por caja 400W a 650W
7 | 1 |  | Procesador de audio | Pieza | Nexo | NXAMP4X1MK2 | $ 5,504.00 | $ 5,504.00
El procesador de audio con una potencia de salida de 4 canales de 1300W, el NXAMP4X1MK2 combina el procesado avanzado de señal de cuatro canales de amplificación Clase D de última generación para crear una solución flexible y eficiente para el control de amplificación de los sistemas de cajas acústicas NEXO.
8 | 1 |  | Tarjeta de red dante 4ch | Pieza | Nexo | NX-AEDT | $ 1,000.00 | $ 1,000.00
tarjeta de red DANTE de 4 canales y AES/EBU de 2 canales adecuada para el controlador TD de rendimiento NXAMPMK2.
9 | 1 |  | Pantalla de control 7" | Pieza | Crestron | TSW-770-B-S | $ 1,571.82 | $ 1,571.82
Pantalla táctil de control a muro de 7"
10 | 1 |  | Placa a muro de audio | Pieza | Atterotech | UND6IO-BT | $ 1,000.16 | $ 1,000.16
El unD6IO-BT cuenta con conectividad de entrada de audio inalámbrica Bluetooth estéreo junto con (2) entradas de nivel de línea RCA y una entrada de nivel de línea TRS de 3,5 mm.
11 | 8 |  | Bocina a muro 5" | Pieza | Bose | DM5SE | $ 302.29 | $ 2,418.32
Altavoz de sobreponer con drivers coaxiales de 2 vías, de 125 W. Woofer de 165 mm (6.5 pulgadas) y un tweeter coaxial de 31.7 mm (1.25 pulgada) montado dentro del sistema de alineación de dispersión, lo que produce un rango de frecuencia de 59 Hz a 20 kHz. El DM6SE se monta en superficie, tiene clasificación IP55 para áreas exteriores y se sujeta con un soporte en U QuickHold oculto para realizar una instalación segura y rápida.
12 | 8 |  | Soporte para bocina | Pieza | Bose | CMB S2 | $ 62.43 | $ 499.44
Soporte diseñado para el montaje en áreas interiores de los altavoces de montaje en superficie FreeSpace FS y DesignMax en superficies horizontales (techos). Compatible con: FS2SE FS4SE DM3SE DM5SE DM6SE.
13 | 1 |  | Soporte para subwoofer | Pieza | Nexo | VNU-HBRK535 | $ 160.00 | $ 160.00
Soporte de montaje horizontal para P12, ePS10 y eLS600.
14 | 2 |  | Bocina de 5.25" | Pieza | QSC | AD-DWL.180 | $ 550.00 | $ 1,100.00
Bocina de 5.25" , 1 x tweeter de cúpula de aluminio de 25 mm (1 pulgada), Cobertura dirigida de 180° para exteriores, transformadores fiables de 60 W a 70/100 V con bypass de 16 Ω.
[7 empty] | Total (USD): | $ 42,056.74
Materiales
Partida | Cantidad | Imagen | Descripción | Unidad | Marca | Modelo | P. Unitario (USD) | Subtotal
1 | 25 |  | Cable de audio y control calibre 22 | Metro | Liberty | 22-2P-INDSH-GRY | $ 1.56 | $ 39.00
Cable de audio y control con 4 conductores calibre 22
2 | 1200 |  | Cable para bocina | Pieza | Belden | 1313A 0101000 | $ 5.33 | $ 6,396.00
Cable de bocina 2x10 super flexible. Forro anti rayos UV. Soporta enterramiento directo.
3 | 5 |  | Cable de hdmi 1m | Pieza | Liberty | HALO-HC01M | $ 14.60 | $ 73.00
Cable de HDMI de alta velocidad con clasificación Ethernet de 1m.
4 | 12 |  | Patch cord cat6 1.5m/5ft | Pieza | Liberty | PC6B005WH | $ 3.60 | $ 43.20
Cable Pre-fabricado Cat 6 LAN U-UTP de 5 Pies
5 | 8 |  | Soporte para subwoofer | Pieza | Nexo | IDI-SWM01 | $ 300.00 | $ 2,400.00
Herraje para colgado de subwoofers IDS110 - IDS210.
6 | 8 |  | Conector speakon | Pieza | Neutrik | NL4 | $ 17.25 | $ 138.00
Conector para altavoz de 4 pines
7 | 5 |  | Placa a pared frontal | Pieza | Leviton | 80401-W | $ 1.06 | $ 5.30
Placa de pared/placa frontal Decora de 1 unidad/Decora de producto ICFT, Tamaño estándar, Termofraguado, Montaje del producto - Blanco
8 | 5 |  | Placa pasacables de cepillo | Pieza | Leviton | 41075-DBW | $ 19.00 | $ 95.00
Inserto pasante de cepillo Decora®, blanco
9 | 5 |  | Malla vitrica | Metro | Flexo | PTN0.75BK | $ 1.46 | $ 7.30
Flexo Pet 3/4" Multip
10 | 5 |  | Velcro | Metro | Velcro | 217237 | $ 1.21 | $ 6.05
Cinta sujetacables para el buen peinado de los cables.
[7 empty] | Total (USD): | $ 9,202.85
Servicios Profesionales
Partida | Cantidad | Imagen | Descripción | Unidad | Marca | Modelo | P. Unitario (USD) | Subtotal
1 | 1 |  | Misceláneos de instalación | Lote | Artcoustix | ART-MISC | $ 200.00 | $ 200.00
Misceláneos de Instalación para el buen terminado
2 | 1 |  | Programación | Lote | Artcoustix | ART-PROG | $ 1,000.00 | $ 1,000.00
Programación del sistema
3 | 1 |  | Integración | Lote | Artcoustix | ART-INT | $ 1,300.00 | $ 1,300.00
Integración conectorización y puesta en marcha
[7 empty] | Total (USD): | $ 2,500.00
[5 empty] | Gran total de "Gym pb-07 (USD)": |  |  | $ 53,759.59
ARTCOUSTIX, S. A. DE C. V. Confidencial |  |  | Miguel Noreña Nº60, Col. San José Insurgentes, CD de México, CP 03900 Tel. (55) 5598-6016 | 19/04/2024

## Physiotherapy PB-08
Ingenieria en audio y video profesional
Miguel Noreña Nº60 Col. San José Insurgentes, México, D.F CP 03900 Tel. (55) 5598-6016
CATALOGO DE CONCEPTOS
Physiotherapy PB-08
Equipamiento
Partida | Cantidad | Imagen | Descripción | Unidad | Marca | Modelo | P. Unitario (USD) | Subtotal
1 | 2 |  | Monitor de 65" | Pieza | LG | 65UH5J | $ 1,102.00 | $ 2,204.00
Tamaño de pantalla 65", Resolución nativa 3840 x 2160 (UHD), Ángulo de visión (H x V) 178 X 178, 24/7.
2 | 2 |  | Soporte a muro para pantalla brazo articulado 32" - 65" | Pieza | Chief | TS325TU | $ 340.00 | $ 680.00
Se extiende hasta 25 "(635 mm) La extensión completa maximiza el potencial de visualización. Inclinación de perfil bajo Centris ™ Proporciona hasta 15 ° de inclinación de la punta del dedo sin esfuerzo para lograr ángulos de visión óptimos
3 | 2 |  | Decodificador hdmi sobre ip | Pieza | Liberty | IPEX5002 | $ 542.49 | $ 1,084.98
Decodificador hdmi sobre ip con codificación JPEG2000. El puerto de salida de audio analógico elimina el audio de la señal HDMI. El puerto RS232, IR, USB. Escalador integrado con capacidad de escalado ascendente y descendente hasta 4K30 4: 4: 4. Admite paredes de video de hasta 16x16 con compensación de bisel.
[7 empty] | Total (USD): | $ 3,968.98
Materiales
Partida | Cantidad | Imagen | Descripción | Unidad | Marca | Modelo | P. Unitario (USD) | Subtotal
1 | 2 |  | Cable de hdmi 1m | Pieza | Liberty | HALO-HC01M | $ 14.60 | $ 29.20
Cable de HDMI de alta velocidad con clasificación Ethernet de 1m.
2 | 4 |  | Patch cord cat6 1.5m/5ft | Pieza | Liberty | PC6B005WH | $ 3.60 | $ 14.40
Cable Pre-fabricado Cat 6 LAN U-UTP de 5 Pies
3 | 2 |  | Placa a pared frontal | Pieza | Leviton | 80401-W | $ 1.06 | $ 2.12
Placa de pared/placa frontal Decora de 1 unidad/Decora de producto ICFT, Tamaño estándar, Termofraguado, Montaje del producto - Blanco
4 | 3 |  | Placa pasacables de cepillo | Pieza | Leviton | 41075-DBW | $ 19.00 | $ 57.00
Inserto pasante de cepillo Decora®, blanco
5 | 2 |  | Malla vitrica | Metro | Flexo | PTN0.75BK | $ 1.46 | $ 2.92
Flexo Pet 3/4" Multip
6 | 1 |  | Velcro | Metro | Velcro | 217237 | $ 1.21 | $ 1.21
Cinta sujetacables para el buen peinado de los cables.
[7 empty] | Total (USD): | $ 106.85
Servicios Profesionales
Partida | Cantidad | Imagen | Descripción | Unidad | Marca | Modelo | P. Unitario (USD) | Subtotal
1 | 1 |  | Misceláneos de instalación | Lote | Artcoustix | ART-MISC | $ 20.00 | $ 20.00
Misceláneos de Instalación para el buen terminado
2 | 1 |  | Integración | Lote | Artcoustix | ART-INT | $ 300.00 | $ 300.00
Integración conectorización y puesta en marcha
[7 empty] | Total (USD): | $ 320.00
[5 empty] | Gran total de "Physiotherapy pb-08 (USD)": |  |  | $ 4,395.83
ARTCOUSTIX, S. A. DE C. V. Confidencial |  |  | Miguel Noreña Nº60, Col. San José Insurgentes, CD de México, CP 03900 Tel. (55) 5598-6016 | 19/04/2024

## Compression zone PB-09
Ingenieria en audio y video profesional
Miguel Noreña Nº60 Col. San José Insurgentes, México, D.F CP 03900 Tel. (55) 5598-6016
CATALOGO DE CONCEPTOS
Compression zone PB-09
Equipamiento
Partida | Cantidad | Imagen | Descripción | Unidad | Marca | Modelo | P. Unitario (USD) | Subtotal
1 | 1 |  | Monitor de 65" | Pieza | LG | 65UH5J | $ 1,102.00 | $ 1,102.00
Tamaño de pantalla 65", Resolución nativa 3840 x 2160 (UHD), Ángulo de visión (H x V) 178 X 178, 24/7.
2 | 1 |  | Soporte a muro para pantalla brazo articulado 32" - 65" | Pieza | Chief | TS325TU | $ 340.00 | $ 340.00
Se extiende hasta 25 "(635 mm) La extensión completa maximiza el potencial de visualización. Inclinación de perfil bajo Centris ™ Proporciona hasta 15 ° de inclinación de la punta del dedo sin esfuerzo para lograr ángulos de visión óptimos
3 | 1 |  | Decodificador hdmi sobre ip | Pieza | Liberty | IPEX5002 | $ 542.49 | $ 542.49
Decodificador hdmi sobre ip con codificación JPEG2000. El puerto de salida de audio analógico elimina el audio de la señal HDMI. El puerto RS232, IR, USB. Escalador integrado con capacidad de escalado ascendente y descendente hasta 4K30 4: 4: 4. Admite paredes de video de hasta 16x16 con compensación de bisel.
[7 empty] | Total (USD): | $ 1,984.49
Materiales
Partida | Cantidad | Imagen | Descripción | Unidad | Marca | Modelo | P. Unitario (USD) | Subtotal
1 | 1 |  | Cable de hdmi 1m | Pieza | Liberty | HALO-HC01M | $ 14.60 | $ 14.60
Cable de HDMI de alta velocidad con clasificación Ethernet de 1m.
2 | 2 |  | Patch cord cat6 1.5m/5ft | Pieza | Liberty | PC6B005WH | $ 3.60 | $ 7.20
Cable Pre-fabricado Cat 6 LAN U-UTP de 5 Pies
3 | 1 |  | Placa a pared frontal | Pieza | Leviton | 80401-W | $ 1.06 | $ 1.06
Placa de pared/placa frontal Decora de 1 unidad/Decora de producto ICFT, Tamaño estándar, Termofraguado, Montaje del producto - Blanco
4 | 1 |  | Placa pasacables de cepillo | Pieza | Leviton | 41075-DBW | $ 19.00 | $ 19.00
Inserto pasante de cepillo Decora®, blanco
5 | 1 |  | Malla vitrica | Metro | Flexo | PTN0.75BK | $ 1.46 | $ 1.46
Flexo Pet 3/4" Multip
6 | 1 |  | Velcro | Metro | Velcro | 217237 | $ 1.21 | $ 1.21
Cinta sujetacables para el buen peinado de los cables.
[7 empty] | Total (USD): | $ 44.53
Servicios Profesionales
Partida | Cantidad | Imagen | Descripción | Unidad | Marca | Modelo | P. Unitario (USD) | Subtotal
1 | 1 |  | Misceláneos de instalación | Lote | Artcoustix | ART-MISC | $ 20.00 | $ 20.00
Misceláneos de Instalación para el buen terminado
2 | 1 |  | Integración | Lote | Artcoustix | ART-INT | $ 150.00 | $ 150.00
Integración conectorización y puesta en marcha
[7 empty] | Total (USD): | $ 170.00
[5 empty] | Gran total de "Compression zone pb-09 (USD)": |  |  | $ 2,199.02
ARTCOUSTIX, S. A. DE C. V. Confidencial |  |  | Miguel Noreña Nº60, Col. San José Insurgentes, CD de México, CP 03900 Tel. (55) 5598-6016 | 19/04/2024

## Fueling Station PB-10
Ingenieria en audio y video profesional
Miguel Noreña Nº60 Col. San José Insurgentes, México, D.F CP 03900 Tel. (55) 5598-6016
CATALOGO DE CONCEPTOS
Fueling Station PB-10
Equipamiento
Partida | Cantidad | Imagen | Descripción | Unidad | Marca | Modelo | P. Unitario (USD) | Subtotal
1 | 1 |  | Monitor de 75" | Pieza | LG | 75UH5J | $ 2,081.50 | $ 2,081.50
Tamaño de pantalla 75", Resolución nativa 3840 x 2160 (UHD), Ángulo de visión (H x V) 178 X 178, 24/7.
2 | 1 |  | Soporte a muro para pantalla brazo articulado 42" - 75" | Pieza | Chief | TS525TU | $ 424.61 | $ 424.61
Se extiende hasta 25 "(635 mm) La extensión completa maximiza el potencial de visualización. Inclinación de perfil bajo Centris ™ Proporciona hasta 15 ° de inclinación de la punta del dedo sin esfuerzo para lograr ángulos de visión óptimos. Un soporte de pantalla de pared de bajo perfil y movimiento completo para televisores de 42-75 ".
3 | 1 |  | Decodificador hdmi sobre ip | Pieza | Liberty | IPEX5002 | $ 542.49 | $ 542.49
Decodificador hdmi sobre ip con codificación JPEG2000. El puerto de salida de audio analógico elimina el audio de la señal HDMI. El puerto RS232, IR, USB. Escalador integrado con capacidad de escalado ascendente y descendente hasta 4K30 4: 4: 4. Admite paredes de video de hasta 16x16 con compensación de bisel.
4 | 2 |  | Bocina a plafón 4" | Pieza | Bose | DS 40F | $ 152.00 | $ 304.00
Bose Professional FreeSpace DS 40F 4.5 "40W altavoz pasivo (individual, blanco). Altavoz pasivo de montaje empotrado con un solo controlador de rango completo de 4.5 "y un patrón de cobertura cónico de 125 ° para reproducción inteligible de música de fondo / primer plano.
[7 empty] | Total (USD): | $ 3,352.60
Materiales
Partida | Cantidad | Imagen | Descripción | Unidad | Marca | Modelo | P. Unitario (USD) | Subtotal
1 | 80 |  | Cable para bocina | Metro | Liberty | RVSPK142WH | $ 2.82 | $ 225.60
Cable de bocina RUNAV 14 AWG 2 conductores * Conductores de cobre desnudo recocido de 105 hilos.
2 | 1 |  | Cable de hdmi 1m | Pieza | Liberty | HALO-HC01M | $ 14.60 | $ 14.60
Cable de HDMI de alta velocidad con clasificación Ethernet de 1m.
3 | 2 |  | Patch cord cat6 1.5m/5ft | Pieza | Liberty | PC6B005WH | $ 3.60 | $ 7.20
Cable Pre-fabricado Cat 6 LAN U-UTP de 5 Pies
4 | 1 |  | Placa a pared frontal | Pieza | Leviton | 80401-W | $ 1.06 | $ 1.06
Placa de pared/placa frontal Decora de 1 unidad/Decora de producto ICFT, Tamaño estándar, Termofraguado, Montaje del producto - Blanco
5 | 1 |  | Placa pasacables de cepillo | Pieza | Leviton | 41075-DBW | $ 19.00 | $ 19.00
Inserto pasante de cepillo Decora®, blanco
6 | 1 |  | Malla vitrica | Metro | Flexo | PTN0.75BK | $ 1.46 | $ 1.46
Flexo Pet 3/4" Multip
7 | 1 |  | Velcro | Metro | Velcro | 217237 | $ 1.21 | $ 1.21
Cinta sujetacables para el buen peinado de los cables.
[7 empty] | Total (USD): | $ 270.13
Servicios Profesionales
Partida | Cantidad | Imagen | Descripción | Unidad | Marca | Modelo | P. Unitario (USD) | Subtotal
1 | 1 |  | Misceláneos de instalación | Lote | Artcoustix | ART-MISC | $ 20.00 | $ 20.00
Misceláneos de Instalación para el buen terminado
2 | 1 |  | Integración | Lote | Artcoustix | ART-INT | $ 200.00 | $ 200.00
Integración conectorización y puesta en marcha
[7 empty] | Total (USD): | $ 220.00
[5 empty] | Gran total de "Fueling station pb-10 (USD)": |  |  | $ 3,842.73
ARTCOUSTIX, S. A. DE C. V. Confidencial |  |  | Miguel Noreña Nº60, Col. San José Insurgentes, CD de México, CP 03900 Tel. (55) 5598-6016 | 19/04/2024

## Hot and Cold Plunge PB-11
Ingenieria en audio y video profesional
Miguel Noreña Nº60 Col. San José Insurgentes, México, D.F CP 03900 Tel. (55) 5598-6016
CATALOGO DE CONCEPTOS
Hot and Cold Plunge PB-11
Equipamiento
Partida | Cantidad | Imagen | Descripción | Unidad | Marca | Modelo | P. Unitario (USD) | Subtotal
1 | 1 |  | Pantalla de exterior 75" | Pieza | Peerless | NT753 | $ 6,218.45 | $ 6,218.45
Este televisor para exteriores está clasificado para todo clima, no requiere mantenimiento y tiene un rango de temperatura de funcionamiento de -22 °F a 122 °F (-30 °C a 50 °C). Con resolución 4K y un panel IPS.
2 | 1 |  | Decodificador hdmi sobre ip | Pieza | Liberty | IPEX5002 | $ 542.49 | $ 542.49
Decodificador hdmi sobre ip con codificación JPEG2000. El puerto de salida de audio analógico elimina el audio de la señal HDMI. El puerto RS232, IR, USB. Escalador integrado con capacidad de escalado ascendente y descendente hasta 4K30 4: 4: 4. Admite paredes de video de hasta 16x16 con compensación de bisel.
3 | 2 |  | Bocina a plafón 4" | Pieza | Bose | DS 40F | $ 152.00 | $ 304.00
Bose Professional FreeSpace DS 40F 4.5 "40W altavoz pasivo (individual, blanco). Altavoz pasivo de montaje empotrado con un solo controlador de rango completo de 4.5 "y un patrón de cobertura cónico de 125 ° para reproducción inteligible de música de fondo / primer plano.
[7 empty] | Total (USD): | $ 7,064.94
Materiales
Partida | Cantidad | Imagen | Descripción | Unidad | Marca | Modelo | P. Unitario (USD) | Subtotal
1 | 70 |  | Cable para bocina | Metro | Liberty | RVSPK142WH | $ 2.82 | $ 197.40
Cable de bocina RUNAV 14 AWG 2 conductores * Conductores de cobre desnudo recocido de 105 hilos.
2 | 1 |  | Cable hdmi de 6m/3.28ft | Pieza | Liberty | HALO-HC06M | $ 41.64 | $ 41.64
HDMI de alta velocidad con clasificación Ethernet, ancho de banda de 18,0 Gbps para admitir 4K60 4:4:4
3 | 2 |  | Patch cord cat6 1.5m/5ft | Pieza | Liberty | PC6B005WH | $ 3.60 | $ 7.20
Cable Pre-fabricado Cat 6 LAN U-UTP de 5 Pies
4 | 1 |  | Placa a pared frontal | Pieza | Leviton | 80401-W | $ 1.06 | $ 1.06
Placa de pared/placa frontal Decora de 1 unidad/Decora de producto ICFT, Tamaño estándar, Termofraguado, Montaje del producto - Blanco
5 | 1 |  | Placa pasacables de cepillo | Pieza | Leviton | 41075-DBW | $ 19.00 | $ 19.00
Inserto pasante de cepillo Decora®, blanco
6 | 1 |  | Malla vitrica | Metro | Flexo | PTN0.75BK | $ 1.46 | $ 1.46
Flexo Pet 3/4" Multip
7 | 1 |  | Velcro | Metro | Velcro | 217237 | $ 1.21 | $ 1.21
Cinta sujetacables para el buen peinado de los cables.
[7 empty] | Total (USD): | $ 268.97
Servicios Profesionales
Partida | Cantidad | Imagen | Descripción | Unidad | Marca | Modelo | P. Unitario (USD) | Subtotal
1 | 1 |  | Misceláneos de instalación | Lote | Artcoustix | ART-MISC | $ 50.00 | $ 50.00
Misceláneos de Instalación para el buen terminado
2 | 1 |  | Integración | Lote | Artcoustix | ART-INT | $ 200.00 | $ 200.00
Integración conectorización y puesta en marcha
[7 empty] | Total (USD): | $ 250.00
[5 empty] | Gran total de "Hot and cold plunge pb-11 (USD)": |  |  | $ 7,583.91
ARTCOUSTIX, S. A. DE C. V. Confidencial |  |  | Miguel Noreña Nº60, Col. San José Insurgentes, CD de México, CP 03900 Tel. (55) 5598-6016 | 19/04/2024

## Medical Consultation PB-12
Ingenieria en audio y video profesional
Miguel Noreña Nº60 Col. San José Insurgentes, México, D.F CP 03900 Tel. (55) 5598-6016
CATALOGO DE CONCEPTOS
Medical Consultation PB-12
Equipamiento
Partida | Cantidad | Imagen | Descripción | Unidad | Marca | Modelo | P. Unitario (USD) | Subtotal
1 | 1 |  | Monitor de 55" | Pieza | LG | 55UH5J | $ 879.10 | $ 879.10
Tamaño de pantalla 55", Resolución nativa 3840 x 2160 (UHD), Ángulo de visión (H x V) 178 X 178, 24/7.
2 | 1 |  | Soporte a muro para pantalla brazo articulado 32" - 65" | Pieza | Chief | TS325TU | $ 340.00 | $ 340.00
Se extiende hasta 25 "(635 mm) La extensión completa maximiza el potencial de visualización. Inclinación de perfil bajo Centris ™ Proporciona hasta 15 ° de inclinación de la punta del dedo sin esfuerzo para lograr ángulos de visión óptimos
3 | 1 |  | Decodificador hdmi sobre ip | Pieza | Liberty | IPEX5002 | $ 542.49 | $ 542.49
Decodificador hdmi sobre ip con codificación JPEG2000. El puerto de salida de audio analógico elimina el audio de la señal HDMI. El puerto RS232, IR, USB. Escalador integrado con capacidad de escalado ascendente y descendente hasta 4K30 4: 4: 4. Admite paredes de video de hasta 16x16 con compensación de bisel.
4 | 1 |  | Controlador de presentación básico oncue | Pieza | Crestron | BPC-8 | $ 227.70 | $ 227.70
Una solución de control de presentación extremadamente simple y rentable para aulas de educación primaria K-12 y pequeñas salas de reuniones.
5 | 1 |  | Placa de pared hdmi 1gang | Pieza | Kramer | WP-H1M(G) | $ 58.56 | $ 58.56
Wall Plate Pasivo HDMI Gris. Conexión Panel Frontal — 1 HDMI (H). Conexión Panel Trasero — 1 HDMI (H) en un cable plano, flexible. Dimensiones — 6.9cm x 4.0cm x 11.4cm (2.71" x 1.57" x 4.49") US; 8.6cm x 4.0cm x 8.6cm (3.39" x 1.57" x 3.39") y 8cm x 4.0cm x 8cm (3.15" x 1.57" x 3.15") EU An, Pro, Al.
[7 empty] | Total (USD): | $ 2,047.85
Materiales
Partida | Cantidad | Imagen | Descripción | Unidad | Marca | Modelo | P. Unitario (USD) | Subtotal
1 | 15 |  | Cable de audio y control calibre 22 | Metro | Liberty | 22-2P-INDSH-GRY | $ 1.56 | $ 23.40
Cable de audio y control con 4 conductores calibre 22
2 | 2 |  | Cable de hdmi 1m | Pieza | Liberty | HALO-HC01M | $ 14.60 | $ 29.20
Cable de HDMI de alta velocidad con clasificación Ethernet de 1m.
3 | 1 |  | Cable de hdmi de 10m | Pieza | Liberty | HALO-HC10M | $ 104.60 | $ 104.60
HDMI de alta velocidad con clasificación Ethernet, 18,0 Gbps.
4 | 1 |  | Cople hdmi byrne | Pieza | Byrne | BEZEVC-HD06-45CM/BK | $ 15.65 | $ 15.65
Conector de HDMI de 45 cm Conexion hembra a hembra,Color negro
5 | 2 |  | Patch cord cat6 1.5m/5ft | Pieza | Liberty | PC6B005WH | $ 3.60 | $ 7.20
Cable Pre-fabricado Cat 6 LAN U-UTP de 5 Pies
6 | 1 |  | Placa a pared frontal | Pieza | Leviton | 80401-W | $ 1.06 | $ 1.06
Placa de pared/placa frontal Decora de 1 unidad/Decora de producto ICFT, Tamaño estándar, Termofraguado, Montaje del producto - Blanco
7 | 1 |  | Placa pasacables de cepillo | Pieza | Leviton | 41075-DBW | $ 19.00 | $ 19.00
Inserto pasante de cepillo Decora®, blanco
8 | 2 |  | Malla vitrica | Metro | Flexo | PTN0.75BK | $ 1.46 | $ 2.92
Flexo Pet 3/4" Multip
9 | 1 |  | Velcro | Metro | Velcro | 217237 | $ 1.21 | $ 1.21
Cinta sujetacables para el buen peinado de los cables.
[7 empty] | Total (USD): | $ 204.24
Servicios Profesionales
Partida | Cantidad | Imagen | Descripción | Unidad | Marca | Modelo | P. Unitario (USD) | Subtotal
1 | 1 |  | Misceláneos de instalación | Lote | Artcoustix | ART-MISC | $ 20.00 | $ 20.00
Misceláneos de Instalación para el buen terminado
2 | 1 |  | Programación | Lote | Artcoustix | ART-PROG | $ 90.00 | $ 90.00
Programación del sistema
3 | 1 |  | Integración | Lote | Artcoustix | ART-INT | $ 150.00 | $ 150.00
Integración conectorización y puesta en marcha
[7 empty] | Total (USD): | $ 260.00
[5 empty] | Gran total de "Medical consultation pb-12 (USD)": |  |  | $ 2,512.09
ARTCOUSTIX, S. A. DE C. V. Confidencial |  |  | Miguel Noreña Nº60, Col. San José Insurgentes, CD de México, CP 03900 Tel. (55) 5598-6016 | 19/04/2024

## Nutritional Consultation PB-13
Ingenieria en audio y video profesional
Miguel Noreña Nº60 Col. San José Insurgentes, México, D.F CP 03900 Tel. (55) 5598-6016
CATALOGO DE CONCEPTOS
Nutritional Consultation PB-13
Equipamiento
Partida | Cantidad | Imagen | Descripción | Unidad | Marca | Modelo | P. Unitario (USD) | Subtotal
1 | 1 |  | Monitor de 55" | Pieza | LG | 55UH5J | $ 879.10 | $ 879.10
Tamaño de pantalla 55", Resolución nativa 3840 x 2160 (UHD), Ángulo de visión (H x V) 178 X 178, 24/7.
2 | 1 |  | Soporte a muro para pantalla brazo articulado 32" - 65" | Pieza | Chief | TS325TU | $ 340.00 | $ 340.00
Se extiende hasta 25 "(635 mm) La extensión completa maximiza el potencial de visualización. Inclinación de perfil bajo Centris ™ Proporciona hasta 15 ° de inclinación de la punta del dedo sin esfuerzo para lograr ángulos de visión óptimos
3 | 1 |  | Decodificador hdmi sobre ip | Pieza | Liberty | IPEX5002 | $ 542.49 | $ 542.49
Decodificador hdmi sobre ip con codificación JPEG2000. El puerto de salida de audio analógico elimina el audio de la señal HDMI. El puerto RS232, IR, USB. Escalador integrado con capacidad de escalado ascendente y descendente hasta 4K30 4: 4: 4. Admite paredes de video de hasta 16x16 con compensación de bisel.
4 | 1 |  | Controlador de presentación básico oncue | Pieza | Crestron | BPC-8 | $ 227.70 | $ 227.70
Una solución de control de presentación extremadamente simple y rentable para aulas de educación primaria K-12 y pequeñas salas de reuniones.
5 | 1 |  | Placa de pared hdmi 1gang | Pieza | Kramer | WP-H1M(G) | $ 58.56 | $ 58.56
Wall Plate Pasivo HDMI Gris. Conexión Panel Frontal — 1 HDMI (H). Conexión Panel Trasero — 1 HDMI (H) en un cable plano, flexible. Dimensiones — 6.9cm x 4.0cm x 11.4cm (2.71" x 1.57" x 4.49") US; 8.6cm x 4.0cm x 8.6cm (3.39" x 1.57" x 3.39") y 8cm x 4.0cm x 8cm (3.15" x 1.57" x 3.15") EU An, Pro, Al.
[7 empty] | Total (USD): | $ 2,047.85
Materiales
Partida | Cantidad | Imagen | Descripción | Unidad | Marca | Modelo | P. Unitario (USD) | Subtotal
1 | 15 |  | Cable de audio y control calibre 22 | Metro | Liberty | 22-2P-INDSH-GRY | $ 1.56 | $ 23.40
Cable de audio y control con 4 conductores calibre 22
2 | 2 |  | Cable de hdmi 1m | Pieza | Liberty | HALO-HC01M | $ 14.60 | $ 29.20
Cable de HDMI de alta velocidad con clasificación Ethernet de 1m.
3 | 1 |  | Cable de hdmi de 10m | Pieza | Liberty | HALO-HC10M | $ 104.60 | $ 104.60
HDMI de alta velocidad con clasificación Ethernet, 18,0 Gbps.
4 | 1 |  | Cople hdmi byrne | Pieza | Byrne | BEZEVC-HD06-45CM/BK | $ 15.65 | $ 15.65
Conector de HDMI de 45 cm Conexion hembra a hembra,Color negro
5 | 2 |  | Patch cord cat6 1.5m/5ft | Pieza | Liberty | PC6B005WH | $ 3.60 | $ 7.20
Cable Pre-fabricado Cat 6 LAN U-UTP de 5 Pies
6 | 1 |  | Placa a pared frontal | Pieza | Leviton | 80401-W | $ 1.06 | $ 1.06
Placa de pared/placa frontal Decora de 1 unidad/Decora de producto ICFT, Tamaño estándar, Termofraguado, Montaje del producto - Blanco
7 | 1 |  | Placa pasacables de cepillo | Pieza | Leviton | 41075-DBW | $ 19.00 | $ 19.00
Inserto pasante de cepillo Decora®, blanco
8 | 2 |  | Malla vitrica | Metro | Flexo | PTN0.75BK | $ 1.46 | $ 2.92
Flexo Pet 3/4" Multip
9 | 1 |  | Velcro | Metro | Velcro | 217237 | $ 1.21 | $ 1.21
Cinta sujetacables para el buen peinado de los cables.
[7 empty] | Total (USD): | $ 204.24
Servicios Profesionales
Partida | Cantidad | Imagen | Descripción | Unidad | Marca | Modelo | P. Unitario (USD) | Subtotal
1 | 1 |  | Misceláneos de instalación | Lote | Artcoustix | ART-MISC | $ 20.00 | $ 20.00
Misceláneos de Instalación para el buen terminado
2 | 1 |  | Programación | Lote | Artcoustix | ART-PROG | $ 90.00 | $ 90.00
Programación del sistema
3 | 1 |  | Integración | Lote | Artcoustix | ART-INT | $ 150.00 | $ 150.00
Integración conectorización y puesta en marcha
[7 empty] | Total (USD): | $ 260.00
[5 empty] | Gran total de "Nutritional consultation pb-13 (USD)": |  |  | $ 2,512.09
ARTCOUSTIX, S. A. DE C. V. Confidencial |  |  | Miguel Noreña Nº60, Col. San José Insurgentes, CD de México, CP 03900 Tel. (55) 5598-6016 | 19/04/2024

## Men´s Locker Room PB-14
Ingenieria en audio y video profesional
Miguel Noreña Nº60 Col. San José Insurgentes, México, D.F CP 03900 Tel. (55) 5598-6016
CATALOGO DE CONCEPTOS
Men´s Locker Room PB-14
Equipamiento
Partida | Cantidad | Imagen | Descripción | Unidad | Marca | Modelo | P. Unitario (USD) | Subtotal
1 | 1 |  | Monitor de 65" | Pieza | LG | 65UH5J | $ 1,102.00 | $ 1,102.00
Tamaño de pantalla 65", Resolución nativa 3840 x 2160 (UHD), Ángulo de visión (H x V) 178 X 178, 24/7.
2 | 1 |  | Soporte a muro para pantalla brazo articulado 32" - 65" | Pieza | Chief | TS325TU | $ 340.00 | $ 340.00
Se extiende hasta 25 "(635 mm) La extensión completa maximiza el potencial de visualización. Inclinación de perfil bajo Centris ™ Proporciona hasta 15 ° de inclinación de la punta del dedo sin esfuerzo para lograr ángulos de visión óptimos
3 | 2 |  | Decodificador hdmi sobre ip | Pieza | Liberty | IPEX5002 | $ 542.49 | $ 1,084.98
Decodificador hdmi sobre ip con codificación JPEG2000. El puerto de salida de audio analógico elimina el audio de la señal HDMI. El puerto RS232, IR, USB. Escalador integrado con capacidad de escalado ascendente y descendente hasta 4K30 4: 4: 4. Admite paredes de video de hasta 16x16 con compensación de bisel.
4 | 4 |  | Bocina a plafón 4" | Pieza | Bose | DS 40F | $ 152.00 | $ 608.00
Bose Professional FreeSpace DS 40F 4.5 "40W altavoz pasivo (individual, blanco). Altavoz pasivo de montaje empotrado con un solo controlador de rango completo de 4.5 "y un patrón de cobertura cónico de 125 ° para reproducción inteligible de música de fondo / primer plano.
5 | 1 |  | Pantalla de control 7" | Pieza | Crestron | TSW-770-B-S | $ 1,571.82 | $ 1,571.82
Pantalla táctil de control a muro de 7"
6 | 1 |  | Placa a muro de audio | Pieza | Atterotech | UND6IO-BT | $ 1,000.16 | $ 1,000.16
El unD6IO-BT cuenta con conectividad de entrada de audio inalámbrica Bluetooth estéreo junto con (2) entradas de nivel de línea RCA y una entrada de nivel de línea TRS de 3,5 mm.
[7 empty] | Total (USD): | $ 5,706.96
Materiales
Partida | Cantidad | Imagen | Descripción | Unidad | Marca | Modelo | P. Unitario (USD) | Subtotal
1 | 40 |  | Cable para bocina | Metro | Liberty | RVSPK142WH | $ 2.82 | $ 112.80
Cable de bocina RUNAV 14 AWG 2 conductores * Conductores de cobre desnudo recocido de 105 hilos.
2 | 2 |  | Cable de hdmi 1m | Pieza | Liberty | HALO-HC01M | $ 14.60 | $ 29.20
Cable de HDMI de alta velocidad con clasificación Ethernet de 1m.
3 | 3 |  | Patch cord cat6 1.5m/5ft | Pieza | Liberty | PC6B005WH | $ 3.60 | $ 10.80
Cable Pre-fabricado Cat 6 LAN U-UTP de 5 Pies
4 | 2 |  | Placa a pared frontal | Pieza | Leviton | 80401-W | $ 1.06 | $ 2.12
Placa de pared/placa frontal Decora de 1 unidad/Decora de producto ICFT, Tamaño estándar, Termofraguado, Montaje del producto - Blanco
5 | 2 |  | Placa pasacables de cepillo | Pieza | Leviton | 41075-DBW | $ 19.00 | $ 38.00
Inserto pasante de cepillo Decora®, blanco
6 | 4 |  | Malla vitrica | Metro | Flexo | PTN0.75BK | $ 1.46 | $ 5.84
Flexo Pet 3/4" Multip
7 | 1 |  | Velcro | Metro | Velcro | 217237 | $ 1.21 | $ 1.21
Cinta sujetacables para el buen peinado de los cables.
[7 empty] | Total (USD): | $ 199.97
Servicios Profesionales
Partida | Cantidad | Imagen | Descripción | Unidad | Marca | Modelo | P. Unitario (USD) | Subtotal
1 | 1 |  | Misceláneos de instalación | Lote | Artcoustix | ART-MISC | $ 50.00 | $ 50.00
Misceláneos de Instalación para el buen terminado
2 | 1 |  | Programación | Lote | Artcoustix | ART-PROG | $ 900.00 | $ 900.00
Programación del sistema
3 | 1 |  | Integración | Lote | Artcoustix | ART-INT | $ 700.00 | $ 700.00
Integración conectorización y puesta en marcha
[7 empty] | Total (USD): | $ 1,650.00
[5 empty] | Gran total de "Men´s locker room pb-14 (USD)": |  |  | $ 7,556.93
ARTCOUSTIX, S. A. DE C. V. Confidencial |  |  | Miguel Noreña Nº60, Col. San José Insurgentes, CD de México, CP 03900 Tel. (55) 5598-6016 | 19/04/2024

## Women´s Locker Room PB-15
Ingenieria en audio y video profesional
Miguel Noreña Nº60 Col. San José Insurgentes, México, D.F CP 03900 Tel. (55) 5598-6016
CATALOGO DE CONCEPTOS
Women´s Locker Room PB-15
Equipamiento
Partida | Cantidad | Imagen | Descripción | Unidad | Marca | Modelo | P. Unitario (USD) | Subtotal
1 | 1 |  | Monitor de 65" | Pieza | LG | 65UH5J | $ 1,102.00 | $ 1,102.00
Tamaño de pantalla 65", Resolución nativa 3840 x 2160 (UHD), Ángulo de visión (H x V) 178 X 178, 24/7.
2 | 1 |  | Soporte a muro para pantalla brazo articulado 32" - 65" | Pieza | Chief | TS325TU | $ 340.00 | $ 340.00
Se extiende hasta 25 "(635 mm) La extensión completa maximiza el potencial de visualización. Inclinación de perfil bajo Centris ™ Proporciona hasta 15 ° de inclinación de la punta del dedo sin esfuerzo para lograr ángulos de visión óptimos
3 | 2 |  | Decodificador hdmi sobre ip | Pieza | Liberty | IPEX5002 | $ 542.49 | $ 1,084.98
Decodificador hdmi sobre ip con codificación JPEG2000. El puerto de salida de audio analógico elimina el audio de la señal HDMI. El puerto RS232, IR, USB. Escalador integrado con capacidad de escalado ascendente y descendente hasta 4K30 4: 4: 4. Admite paredes de video de hasta 16x16 con compensación de bisel.
4 | 1 |  | Pantalla de control 7" | Pieza | Crestron | TSW-770-B-S | $ 1,571.82 | $ 1,571.82
Pantalla táctil de control a muro de 7"
5 | 2 |  | Bocina a plafón 4" | Pieza | Bose | DS 40F | $ 152.00 | $ 304.00
Bose Professional FreeSpace DS 40F 4.5 "40W altavoz pasivo (individual, blanco). Altavoz pasivo de montaje empotrado con un solo controlador de rango completo de 4.5 "y un patrón de cobertura cónico de 125 ° para reproducción inteligible de música de fondo / primer plano.
6 | 1 |  | Placa a muro de audio | Pieza | Atterotech | UND6IO-BT | $ 1,000.16 | $ 1,000.16
El unD6IO-BT cuenta con conectividad de entrada de audio inalámbrica Bluetooth estéreo junto con (2) entradas de nivel de línea RCA y una entrada de nivel de línea TRS de 3,5 mm.
[7 empty] | Total (USD): | $ 5,402.96
Materiales
Partida | Cantidad | Imagen | Descripción | Unidad | Marca | Modelo | P. Unitario (USD) | Subtotal
1 | 80 |  | Cable para bocina | Metro | Liberty | RVSPK142WH | $ 2.82 | $ 225.60
Cable de bocina RUNAV 14 AWG 2 conductores * Conductores de cobre desnudo recocido de 105 hilos.
2 | 2 |  | Cable de hdmi 1m | Pieza | Liberty | HALO-HC01M | $ 14.60 | $ 29.20
Cable de HDMI de alta velocidad con clasificación Ethernet de 1m.
3 | 3 |  | Patch cord cat6 1.5m/5ft | Pieza | Liberty | PC6B005WH | $ 3.60 | $ 10.80
Cable Pre-fabricado Cat 6 LAN U-UTP de 5 Pies
4 | 2 |  | Placa a pared frontal | Pieza | Leviton | 80401-W | $ 1.06 | $ 2.12
Placa de pared/placa frontal Decora de 1 unidad/Decora de producto ICFT, Tamaño estándar, Termofraguado, Montaje del producto - Blanco
5 | 2 |  | Placa pasacables de cepillo | Pieza | Leviton | 41075-DBW | $ 19.00 | $ 38.00
Inserto pasante de cepillo Decora®, blanco
6 | 4 |  | Malla vitrica | Metro | Flexo | PTN0.75BK | $ 1.46 | $ 5.84
Flexo Pet 3/4" Multip
7 | 1 |  | Velcro | Metro | Velcro | 217237 | $ 1.21 | $ 1.21
Cinta sujetacables para el buen peinado de los cables.
[7 empty] | Total (USD): | $ 312.77
Servicios Profesionales
Partida | Cantidad | Imagen | Descripción | Unidad | Marca | Modelo | P. Unitario (USD) | Subtotal
1 | 1 |  | Misceláneos de instalación | Lote | Artcoustix | ART-MISC | $ 50.00 | $ 50.00
Misceláneos de Instalación para el buen terminado
2 | 1 |  | Programación | Lote | Artcoustix | ART-PROG | $ 900.00 | $ 900.00
Programación del sistema
3 | 1 |  | Integración | Lote | Artcoustix | ART-INT | $ 700.00 | $ 700.00
Integración conectorización y puesta en marcha
[7 empty] | Total (USD): | $ 1,650.00
[5 empty] | Gran total de "Women´s locker room pb-15 (USD)": |  |  | $ 7,365.73
ARTCOUSTIX, S. A. DE C. V. Confidencial |  |  | Miguel Noreña Nº60, Col. San José Insurgentes, CD de México, CP 03900 Tel. (55) 5598-6016 | 19/04/2024

## MMA Technical Director P1-01
Ingenieria en audio y video profesional
Miguel Noreña Nº60 Col. San José Insurgentes, México, D.F CP 03900 Tel. (55) 5598-6016
CATALOGO DE CONCEPTOS
MMA Technical Director P1-01
Equipamiento
Partida | Cantidad | Imagen | Descripción | Unidad | Marca | Modelo | P. Unitario (USD) | Subtotal
1 | 1 |  | Monitor 49" | Pieza | LG | 49UH5J | $ 750.00 | $ 750.00
Pantalla de Señalización Digital Estándar UHD, 24/7.
2 | 1 |  | Soporte a muro para pantalla brazo articulado 32" - 65" | Pieza | Chief | TS325TU | $ 340.00 | $ 340.00
Se extiende hasta 25 "(635 mm) La extensión completa maximiza el potencial de visualización. Inclinación de perfil bajo Centris ™ Proporciona hasta 15 ° de inclinación de la punta del dedo sin esfuerzo para lograr ángulos de visión óptimos
3 | 1 |  | Extensor de hdmi sobre cat5/6 | Kit | C2g | CG60180 | $ 139.91 | $ 139.91
Extensor C2G HDMI sobre Cat5/6 - Extensor de video/audio - HDMI - hasta 164ft/50m
4 | 1 |  | Decodificador hdmi sobre ip | Pieza | Liberty | IPEX5002 | $ 542.49 | $ 542.49
Decodificador hdmi sobre ip con codificación JPEG2000. El puerto de salida de audio analógico elimina el audio de la señal HDMI. El puerto RS232, IR, USB. Escalador integrado con capacidad de escalado ascendente y descendente hasta 4K30 4: 4: 4. Admite paredes de video de hasta 16x16 con compensación de bisel.
5 | 1 |  | Controlador de presentación básico oncue | Pieza | Crestron | BPC-8 | $ 227.70 | $ 227.70
Una solución de control de presentación extremadamente simple y rentable para aulas de educación primaria K-12 y pequeñas salas de reuniones.
[7 empty] | Total (USD): | $ 2,000.10
Materiales
Partida | Cantidad | Imagen | Descripción | Unidad | Marca | Modelo | P. Unitario (USD) | Subtotal
1 | 8 |  | Cable utp blindado cat6 | Metro | Liberty | 24-4P-L6SH-BLK | $ 1.38 | $ 11.04
Cable Ethernet de par trenzado blindado CAT6
2 | 10 |  | Cable de audio y control calibre 22 | Metro | Liberty | 22-2P-INDSH-GRY | $ 1.56 | $ 15.60
Cable de audio y control con 4 conductores calibre 22
3 | 2 |  | Conector rj45 cat6 blindado | Pieza | Liberty | RJ45-STP-L6 | $ 4.38 | $ 8.76
Conector RJ45 8P8C blindado de categoría 6 blindado
4 | 1 |  | Cable de hdmi 1m | Pieza | Liberty | HALO-HC01M | $ 14.60 | $ 14.60
Cable de HDMI de alta velocidad con clasificación Ethernet de 1m.
5 | 1 |  | Cable de hdmi de 2m | Pieza | Liberty | HALO-HC02M | $ 16.94 | $ 16.94
HDMI de alta velocidad de 2 metros ,ancho de banda de 18,0 Gbps para admitir 4K60 4:4:4.
6 | 1 |  | Patch cord cat6 1.5m/5ft | Pieza | Liberty | PC6B005WH | $ 3.60 | $ 3.60
Cable Pre-fabricado Cat 6 LAN U-UTP de 5 Pies
7 | 1 |  | Cable de alimentación 1.80m/6ft | Pieza | Kramer | C-AC/US | $ 5.25 | $ 5.25
Cable de Alimentación CA TBUS — 6 pies USA 110V CA 1.80m (6ft)
8 | 1 |  | Conector miniplug | Pieza | Canare | F-12 | $ 7.42 | $ 7.42
Enchufe de línea de audio Canare F-12
9 | 1 |  | Placa a pared frontal | Pieza | Leviton | 80401-W | $ 1.06 | $ 1.06
Placa de pared/placa frontal Decora de 1 unidad/Decora de producto ICFT, Tamaño estándar, Termofraguado, Montaje del producto - Blanco
10 | 1 |  | Placa pasacables de cepillo | Pieza | Leviton | 41075-DBW | $ 19.00 | $ 19.00
Inserto pasante de cepillo Decora®, blanco
11 | 1 |  | Placa pasacable paso de 1 7/8" 1 gang | Pieza | Liberty | PC-G1960-E-P-B | $ 17.50 | $ 17.50
Placa fabricada con precisión de panel, Orificio pasante de 17/8 pulgada con arandela de goma
12 | 4 |  | Malla vitrica | Metro | Flexo | PTN0.75BK | $ 1.46 | $ 5.84
Flexo Pet 3/4" Multip
13 | 1 |  | Velcro | Metro | Velcro | 217237 | $ 1.21 | $ 1.21
Cinta sujetacables para el buen peinado de los cables.
[7 empty] | Total (USD): | $ 127.82
Servicios Profesionales
Partida | Cantidad | Imagen | Descripción | Unidad | Marca | Modelo | P. Unitario (USD) | Subtotal
1 | 1 |  | Misceláneos de instalación | Lote | Artcoustix | ART-MISC | $ 20.00 | $ 20.00
Misceláneos de Instalación para el buen terminado (Etiquetas, tornillos).
2 | 1 |  | Programación | Lote | Artcoustix | ART-PROG | $ 90.00 | $ 90.00
Programación del sistema
3 | 1 |  | Integración | Lote | Artcoustix | ART-INT | $ 250.00 | $ 250.00
Integración conectorización y puesta en marcha
[7 empty] | Total (USD): | $ 360.00
[5 empty] | Gran total de "Mma technical director p1-01 (USD)": |  |  | $ 2,487.92
ARTCOUSTIX, S. A. DE C. V. Confidencial |  |  | Miguel Noreña Nº60, Col. San José Insurgentes, CD de México, CP 03900 Tel. (55) 5598-6016 | 19/04/2024

## Operation´s Director P1-02
Ingenieria en audio y video profesional
Miguel Noreña Nº60 Col. San José Insurgentes, México, D.F CP 03900 Tel. (55) 5598-6016
CATALOGO DE CONCEPTOS
Operation´s Director P1-02
Equipamiento
Partida | Cantidad | Imagen | Descripción | Unidad | Marca | Modelo | P. Unitario (USD) | Subtotal
1 | 1 |  | Monitor 49" | Pieza | LG | 49UH5J | $ 750.00 | $ 750.00
Pantalla de Señalización Digital Estándar UHD, 24/7.
2 | 1 |  | Soporte a muro para pantalla brazo articulado 32" - 65" | Pieza | Chief | TS325TU | $ 340.00 | $ 340.00
Se extiende hasta 25 "(635 mm) La extensión completa maximiza el potencial de visualización. Inclinación de perfil bajo Centris ™ Proporciona hasta 15 ° de inclinación de la punta del dedo sin esfuerzo para lograr ángulos de visión óptimos
3 | 1 |  | Extensor de hdmi sobre cat5/6 | Kit | C2g | CG60180 | $ 139.91 | $ 139.91
Extensor C2G HDMI sobre Cat5/6 - Extensor de video/audio - HDMI - hasta 164ft/50m
4 | 1 |  | Decodificador hdmi sobre ip | Pieza | Liberty | IPEX5002 | $ 542.49 | $ 542.49
Decodificador hdmi sobre ip con codificación JPEG2000. El puerto de salida de audio analógico elimina el audio de la señal HDMI. El puerto RS232, IR, USB. Escalador integrado con capacidad de escalado ascendente y descendente hasta 4K30 4: 4: 4. Admite paredes de video de hasta 16x16 con compensación de bisel.
5 | 1 |  | Controlador de presentación básico oncue | Pieza | Crestron | BPC-8 | $ 227.70 | $ 227.70
Una solución de control de presentación extremadamente simple y rentable para aulas de educación primaria K-12 y pequeñas salas de reuniones.
[7 empty] | Total (USD): | $ 2,000.10
Materiales
Partida | Cantidad | Imagen | Descripción | Unidad | Marca | Modelo | P. Unitario (USD) | Subtotal
1 | 8 |  | Cable utp blindado cat6 | Metro | Liberty | 24-4P-L6SH-BLK | $ 1.38 | $ 11.04
Cable Ethernet de par trenzado blindado CAT6
2 | 2 |  | Conector rj45 cat6 blindado | Pieza | Liberty | RJ45-STP-L6 | $ 4.38 | $ 8.76
Conector RJ45 8P8C blindado de categoría 6 blindado
3 | 10 |  | Cable de audio y control calibre 22 | Metro | Liberty | 22-2P-INDSH-GRY | $ 1.56 | $ 15.60
Cable de audio y control con 4 conductores calibre 22
4 | 1 |  | Cable de hdmi 1m | Pieza | Liberty | HALO-HC01M | $ 14.60 | $ 14.60
Cable de HDMI de alta velocidad con clasificación Ethernet de 1m.
5 | 1 |  | Cable de hdmi de 2m | Pieza | Liberty | HALO-HC02M | $ 16.94 | $ 16.94
HDMI de alta velocidad de 2 metros ,ancho de banda de 18,0 Gbps para admitir 4K60 4:4:4.
6 | 1 |  | Patch cord cat6 1.5m/5ft | Pieza | Liberty | PC6B005WH | $ 3.60 | $ 3.60
Cable Pre-fabricado Cat 6 LAN U-UTP de 5 Pies
7 | 1 |  | Cable de alimentación 1.80m/6ft | Pieza | Kramer | C-AC/US | $ 5.25 | $ 5.25
Cable de Alimentación CA TBUS — 6 pies USA 110V CA 1.80m (6ft)
8 | 1 |  | Conector miniplug | Pieza | Canare | F-12 | $ 7.42 | $ 7.42
Enchufe de línea de audio Canare F-12
9 | 1 |  | Placa a pared frontal | Pieza | Leviton | 80401-W | $ 1.06 | $ 1.06
Placa de pared/placa frontal Decora de 1 unidad/Decora de producto ICFT, Tamaño estándar, Termofraguado, Montaje del producto - Blanco
10 | 1 |  | Placa pasacables de cepillo | Pieza | Leviton | 41075-DBW | $ 19.00 | $ 19.00
Inserto pasante de cepillo Decora®, blanco
11 | 1 |  | Placa pasacable paso de 1 7/8" 1 gang | Pieza | Liberty | PC-G1960-E-P-B | $ 17.50 | $ 17.50
Placa fabricada con precisión de panel, Orificio pasante de 17/8 pulgada con arandela de goma
12 | 4 |  | Malla vitrica | Metro | Flexo | PTN0.75BK | $ 1.46 | $ 5.84
Flexo Pet 3/4" Multip
13 | 1 |  | Velcro | Metro | Velcro | 217237 | $ 1.21 | $ 1.21
Cinta sujetacables para el buen peinado de los cables.
[7 empty] | Total (USD): | $ 127.82
Servicios Profesionales
Partida | Cantidad | Imagen | Descripción | Unidad | Marca | Modelo | P. Unitario (USD) | Subtotal
1 | 1 |  | Misceláneos de instalación | Lote | Artcoustix | ART-MISC | $ 20.00 | $ 20.00
Misceláneos de Instalación para el buen terminado (Etiquetas, tornillos).
2 | 1 |  | Programación | Lote | Artcoustix | ART-PROG | $ 90.00 | $ 90.00
Programación del sistema
3 | 1 |  | Integración | Lote | Artcoustix | ART-INT | $ 220.00 | $ 220.00
Integración conectorización y puesta en marcha
[7 empty] | Total (USD): | $ 330.00
[5 empty] | Gran total de "Operation´s director p1-02 (USD)": |  |  | $ 2,457.92
ARTCOUSTIX, S. A. DE C. V. Confidencial |  |  | Miguel Noreña Nº60, Col. San José Insurgentes, CD de México, CP 03900 Tel. (55) 5598-6016 | 19/04/2024

## Open Office Area 1 P1-03
Ingenieria en audio y video profesional
Miguel Noreña Nº60 Col. San José Insurgentes, México, D.F CP 03900 Tel. (55) 5598-6016
CATALOGO DE CONCEPTOS
Open Office Area 1 P1-03
Equipamiento
Partida | Cantidad | Imagen | Descripción | Unidad | Marca | Modelo | P. Unitario (USD) | Subtotal
1 | 1 |  | Monitor de 65" | Pieza | LG | 65UH5J | $ 1,102.00 | $ 1,102.00
Tamaño de pantalla 65", Resolución nativa 3840 x 2160 (UHD), Ángulo de visión (H x V) 178 X 178, 24/7.
2 | 1 |  | Soporte a muro para pantalla brazo articulado 32" - 65" | Pieza | Chief | TS325TU | $ 340.00 | $ 340.00
Se extiende hasta 25 "(635 mm) La extensión completa maximiza el potencial de visualización. Inclinación de perfil bajo Centris ™ Proporciona hasta 15 ° de inclinación de la punta del dedo sin esfuerzo para lograr ángulos de visión óptimos
3 | 2 |  | Extensor de hdmi sobre cat5/6 | Kit | C2g | CG60180 | $ 139.91 | $ 279.82
Extensor C2G HDMI sobre Cat5/6 - Extensor de video/audio - HDMI - hasta 164ft/50m
4 | 1 |  | Decodificador hdmi sobre ip | Pieza | Liberty | IPEX5002 | $ 542.49 | $ 542.49
Decodificador hdmi sobre ip con codificación JPEG2000. El puerto de salida de audio analógico elimina el audio de la señal HDMI. El puerto RS232, IR, USB. Escalador integrado con capacidad de escalado ascendente y descendente hasta 4K30 4: 4: 4. Admite paredes de video de hasta 16x16 con compensación de bisel.
5 | 4 |  | Bocina a plafón 4" | Pieza | Bose | DS 40F | $ 152.00 | $ 608.00
Bose Professional FreeSpace DS 40F 4.5 "40W altavoz pasivo (individual, blanco). Altavoz pasivo de montaje empotrado con un solo controlador de rango completo de 4.5 "y un patrón de cobertura cónico de 125 ° para reproducción inteligible de música de fondo / primer plano.
6 | 1 |  | Botonera de control 1 a 8 botones 1gang | Pieza | Crestron | C2N-CBD-P-W-T | $ 0.00 | $ 0.00
Teclado Cameo, montaje estándar, texturado blanco * Botones divididos para funciones arriba / abajo y encendido / apagado * Puertos de entrada digital / analógica duales para sensores externos
[7 empty] | Total (USD): | $ 2,872.31
Materiales
Partida | Cantidad | Imagen | Descripción | Unidad | Marca | Modelo | P. Unitario (USD) | Subtotal
1 | 8 |  | Cable utp blindado cat6 | Metro | Liberty | 24-4P-L6SH-BLK | $ 1.38 | $ 11.04
Cable Ethernet de par trenzado blindado CAT6
2 | 2 |  | Conector rj45 cat6 blindado | Pieza | Liberty | RJ45-STP-L6 | $ 4.38 | $ 8.76
Conector RJ45 8P8C blindado de categoría 6 blindado
3 | 80 |  | Cable de audio y control calibre 22 | Metro | Liberty | 22-2P-INDSH-GRY | $ 1.56 | $ 124.80
Cable de audio y control con 4 conductores calibre 22
4 | 160 |  | Cable para bocina | Metro | Liberty | RVSPK142WH | $ 2.82 | $ 451.20
Cable de bocina RUNAV 14 AWG 2 conductores * Conductores de cobre desnudo recocido de 105 hilos.
5 | 1 |  | Cable de hdmi 1m | Pieza | Liberty | HALO-HC01M | $ 14.60 | $ 14.60
Cable de HDMI de alta velocidad con clasificación Ethernet de 1m.
6 | 1 |  | Cable de hdmi de 2m | Pieza | Liberty | HALO-HC02M | $ 16.94 | $ 16.94
HDMI de alta velocidad de 2 metros ,ancho de banda de 18,0 Gbps para admitir 4K60 4:4:4.
7 | 1 |  | Patch cord cat6 1.5m/5ft | Pieza | Liberty | PC6B005WH | $ 3.60 | $ 3.60
Cable Pre-fabricado Cat 6 LAN U-UTP de 5 Pies
8 | 1 |  | Cable de alimentación 1.80m/6ft | Pieza | Kramer | C-AC/US | $ 5.25 | $ 5.25
Cable de Alimentación CA TBUS — 6 pies USA 110V CA 1.80m (6ft)
9 | 1 |  | Conector miniplug | Pieza | Canare | F-12 | $ 7.42 | $ 7.42
Enchufe de línea de audio Canare F-12
10 | 1 |  | Placa a pared frontal | Pieza | Leviton | 80401-W | $ 1.06 | $ 1.06
Placa de pared/placa frontal Decora de 1 unidad/Decora de producto ICFT, Tamaño estándar, Termofraguado, Montaje del producto - Blanco
11 | 1 |  | Placa pasacables de cepillo | Pieza | Leviton | 41075-DBW | $ 19.00 | $ 19.00
Inserto pasante de cepillo Decora®, blanco
12 | 1 |  | Placa pasacable paso de 1 7/8" 1 gang | Pieza | Liberty | PC-G1960-E-P-B | $ 17.50 | $ 17.50
Placa fabricada con precisión de panel, Orificio pasante de 17/8 pulgada con arandela de goma
13 | 4 |  | Malla vitrica | Metro | Flexo | PTN0.75BK | $ 1.46 | $ 5.84
Flexo Pet 3/4" Multip
14 | 1 |  | Velcro | Metro | Velcro | 217237 | $ 1.21 | $ 1.21
Cinta sujetacables para el buen peinado de los cables.
[7 empty] | Total (USD): | $ 688.22
Servicios Profesionales
Partida | Cantidad | Imagen | Descripción | Unidad | Marca | Modelo | P. Unitario (USD) | Subtotal
1 | 1 |  | Misceláneos de instalación | Lote | Artcoustix | ART-MISC | $ 20.00 | $ 20.00
Misceláneos de Instalación para el buen terminado (Etiquetas, tornillos).
2 | 1 |  | Programación | Lote | Artcoustix | ART-PROG | $ 90.00 | $ 90.00
Programación del sistema
3 | 1 |  | Integración | Lote | Artcoustix | ART-INT | $ 220.00 | $ 220.00
Integración conectorización y puesta en marcha
[7 empty] | Total (USD): | $ 330.00
[5 empty] | Gran total de "Open office area 1 p1-03 (USD)": |  |  | $ 3,890.53
ARTCOUSTIX, S. A. DE C. V. Confidencial |  |  | Miguel Noreña Nº60, Col. San José Insurgentes, CD de México, CP 03900 Tel. (55) 5598-6016 | 19/04/2024

## Breakout P1-04
Ingenieria en audio y video profesional
Miguel Noreña Nº60 Col. San José Insurgentes, México, D.F CP 03900 Tel. (55) 5598-6016
CATALOGO DE CONCEPTOS
Breakout P1-04
Equipamiento
Partida | Cantidad | Imagen | Descripción | Unidad | Marca | Modelo | P. Unitario (USD) | Subtotal
1 | 2 |  | Monitor de 65" | Pieza | LG | 65UH5J | $ 1,102.00 | $ 2,204.00
Tamaño de pantalla 65", Resolución nativa 3840 x 2160 (UHD), Ángulo de visión (H x V) 178 X 178, 24/7.
2 | 1 |  | Monitor de 98" | Pieza | LG | 98UH5J | $ 7,850.00 | $ 7,850.00
Tamaño de pantalla 98", Resolución nativa 3840 x 2160 (UHD), Ángulo de visión (H x V) 178 X 178, 24/7.
3 | 3 |  | Soporte a muro para pantalla brazo articulado 32" - 65" | Pieza | Chief | TS325TU | $ 340.00 | $ 1,020.00
Se extiende hasta 25 "(635 mm) La extensión completa maximiza el potencial de visualización. Inclinación de perfil bajo Centris ™ Proporciona hasta 15 ° de inclinación de la punta del dedo sin esfuerzo para lograr ángulos de visión óptimos
4 | 1 |  | Sistema de control | Pieza | Crestron | RMC4 | $ 778.80 | $ 778.80
sistema de control compacto 4-Series ™ con el factor de forma micro Crestron IFE
5 | 4 |  | Transmisor hdmi 4k con rs–232 e ir sobre hdbaset | Pieza | Kramer | TP-580T | $ 237.18 | $ 948.72
El TP−580T es un transmisiones HDBaseT para señales HDMI 4K@60 (4:2:0), RS−232 bidireccional e IR. Extiende sobre cable de par trenzado CAT, 40 metros una señal HDMI con resolución de hasta 4K@60Hz (4:2:0) 24bpp . El sistema puede alcanzar distancias superiores con resoluciones HD, inferiores a la especificada.
6 | 4 |  | Receptor hdmi 4k con rs–232 e ir sobre hdbaset | Pieza | Kramer | TP-580R | $ 237.18 | $ 948.72
El TP−580R es un receptor HDBaseT para señales HDMI 4K UHD, RS−232 bidireccional e IR. Extensor Estandar de Alto Rendimiento — Los extensores HDBaseT profesionales permiten la extensión de largo alcance de señales, empleando infraestructuras de cable de cobre de par trenzado.
7 | 1 |  | Decodificador hdmi sobre ip | Pieza | Liberty | IPEX5002 | $ 542.49 | $ 542.49
Decodificador hdmi sobre ip con codificación JPEG2000. El puerto de salida de audio analógico elimina el audio de la señal HDMI. El puerto RS232, IR, USB. Escalador integrado con capacidad de escalado ascendente y descendente hasta 4K30 4: 4: 4. Admite paredes de video de hasta 16x16 con compensación de bisel.
8 | 1 |  | Amplificador 2 canales 120w hz | Pieza | Bose | IZA 2120-HZ | $ 811.72 | $ 811.72
FreeSpace IZA 2120-HZ. Respuesta frecuente 55 Hz - 20 kHz (+ 0 / –3 dB, @ 1 W referencia 1 kHz). Potencia del amplificador 2 x 120 W @ 70 / 100V. THD + N ≤ 0.3% (a potencia nominal). Gama dinámica 88 dB. Ecualizador de altavoz incorporado. Sistemas Bose FreeSpace® 3, subwoofer FS3, DS 16, DS 40 y DS 100. Canales de entrada Entradas de línea: 2 no balanceadas, 2 balanceadas Entrada de voceo: 1 micrófono / línea balanceada Entrada auxiliar: 1 línea no balanceada
9 | 6 |  | Bocina a plafón 4" | Pieza | Bose | DS 40F | $ 152.00 | $ 912.00
Bose Professional FreeSpace DS 40F 4.5 "40W altavoz pasivo (individual, blanco). Altavoz pasivo de montaje empotrado con un solo controlador de rango completo de 4.5 "y un patrón de cobertura cónico de 125 ° para reproducción inteligible de música de fondo / primer plano.
10 | 1 |  | Switcher hdmi 8x8 | Pieza | Kramer | VS-88H2A | $ 4,881.66 | $ 4,881.66
Matriz de conmutación 8x8 4K HDR HDCP 2.2 con enrutamiento de audio analógico y digital
[7 empty] | Total (USD): | $ 20,898.11
Materiales
Partida | Cantidad | Imagen | Descripción | Unidad | Marca | Modelo | P. Unitario (USD) | Subtotal
1 | 50 |  | Cable utp blindado cat6 | Metro | Liberty | 24-4P-L6SH-BLK | $ 1.38 | $ 69.00
Cable Ethernet de par trenzado blindado CAT6
2 | 8 |  | Conector rj45 cat6 blindado | Pieza | Liberty | RJ45-STP-L6 | $ 4.38 | $ 35.04
Conector RJ45 8P8C blindado de categoría 6 blindado
3 | 2 |  | Cable de hdmi de 2m | Pieza | Liberty | HALO-HC02M | $ 16.94 | $ 33.88
HDMI de alta velocidad de 2 metros ,ancho de banda de 18,0 Gbps para admitir 4K60 4:4:4.
4 | 8 |  | Cable de hdmi 1m | Pieza | Liberty | HALO-HC01M | $ 14.60 | $ 116.80
Cable de HDMI de alta velocidad con clasificación Ethernet de 1m.
5 | 5 |  | Patch cord cat6 1.5m/5ft | Pieza | Liberty | PC6B005WH | $ 3.60 | $ 18.00
Cable Pre-fabricado Cat 6 LAN U-UTP de 5 Pies
6 | 25 |  | Cable de audio y control calibre 22 | Metro | Liberty | 22-2P-INDSH-GRY | $ 1.56 | $ 39.00
Cable de audio y control con 4 conductores calibre 22
7 | 3 |  | Placa a pared frontal | Pieza | Leviton | 80401-W | $ 1.06 | $ 3.18
Placa de pared/placa frontal Decora de 1 unidad/Decora de producto ICFT, Tamaño estándar, Termofraguado, Montaje del producto - Blanco
8 | 3 |  | Placa pasacables de cepillo | Pieza | Leviton | 41075-DBW | $ 19.00 | $ 57.00
Inserto pasante de cepillo Decora®, blanco
9 | 1 |  | Placa pasacable paso de 1 7/8" 1 gang | Pieza | Liberty | PC-G1960-E-P-B | $ 17.50 | $ 17.50
Placa fabricada con precisión de panel, Orificio pasante de 17/8 pulgada con arandela de goma
10 | 2 |  | Conector miniplug | Pieza | Canare | F-12 | $ 7.42 | $ 14.84
Enchufe de línea de audio Canare F-12
11 | 2 |  | Conector rca para soldar | Pieza | Canare | F-10 | $ 4.72 | $ 9.44
Conector RCA para soldar
12 | 3 |  | Emisor infrarojo | Pieza | Crestron | IRP2 | $ 45.00 | $ 135.00
Sonda emisora ​​de IR con conector de bloque de terminales
13 | 80 |  | Cable para bocina | Metro | Liberty | RVSPK142WH | $ 2.82 | $ 225.60
Cable de bocina RUNAV 14 AWG 2 conductores * Conductores de cobre desnudo recocido de 105 hilos.
14 | 8 |  | Malla vitrica | Metro | Flexo | PTN0.75BK | $ 1.46 | $ 11.68
Flexo Pet 3/4" Multip
15 | 1 |  | Cable de alimentación 1.80m/6ft | Pieza | Kramer | C-AC/US | $ 5.25 | $ 5.25
Cable de Alimentación CA TBUS — 6 pies USA 110V CA 1.80m (6ft)
16 | 2 |  | Velcro | Metro | Velcro | 217237 | $ 1.21 | $ 2.42
Cinta sujetacables para el buen peinado de los cables.
[7 empty] | Total (USD): | $ 793.63
Servicios Profesionales
Partida | Cantidad | Imagen | Descripción | Unidad | Marca | Modelo | P. Unitario (USD) | Subtotal
1 | 1 |  | Misceláneos de instalación | Lote | Artcoustix | ART-MISC | $ 40.00 | $ 40.00
Misceláneos de Instalación para el buen terminado (Etiquetas, tornillos).
2 | 1 |  | Programación | Lote | Artcoustix | ART-PROG | $ 1,500.00 | $ 1,500.00
Programación del sistema
3 | 1 |  | Integración | Lote | Artcoustix | ART-INT | $ 1,400.00 | $ 1,400.00
Integración conectorización y puesta en marcha
[7 empty] | Total (USD): | $ 2,940.00
[5 empty] | Gran total de "Breakout p1-04 (USD)": |  |  | $ 24,631.74
ARTCOUSTIX, S. A. DE C. V. Confidencial |  |  | Miguel Noreña Nº60, Col. San José Insurgentes, CD de México, CP 03900 Tel. (55) 5598-6016 | 19/04/2024

## Matt Area
Ingenieria en audio y video profesional
Miguel Noreña Nº60 Col. San José Insurgentes, México, D.F CP 03900 Tel. (55) 5598-6016
CATALOGO DE CONCEPTOS
Matt Area
Equipamiento
Partida | Cantidad | Imagen | Descripción | Unidad | Marca | Modelo | P. Unitario (USD) | Subtotal
1 | 2 |  | Monitor 86" | Pieza | LG | 86UH5J | $ 3,059.00 | $ 6,118.00
Tamaño de pantalla 55", Resolución nativa 3840 x 2160 (UHD), Ángulo de visión (H x V) 178 X 178, 24/7.
2 | 3 |  | Monitor de 75" | Pieza | LG | 75UH5J | $ 2,081.50 | $ 6,244.50
Tamaño de pantalla 75", Resolución nativa 3840 x 2160 (UHD), Ángulo de visión (H x V) 178 X 178, 24/7.
3 | 5 |  | Soporte a muro para pantalla brazo articulado 42" - 75" | Pieza | Chief | TS525TU | $ 424.61 | $ 2,123.05
Se extiende hasta 25 "(635 mm) La extensión completa maximiza el potencial de visualización. Inclinación de perfil bajo Centris ™ Proporciona hasta 15 ° de inclinación de la punta del dedo sin esfuerzo para lograr ángulos de visión óptimos. Un soporte de pantalla de pared de bajo perfil y movimiento completo para televisores de 42-75 ".
4 | 5 |  | Decodificador hdmi sobre ip | Pieza | Liberty | IPEX5002 | $ 542.49 | $ 2,712.45
Decodificador hdmi sobre ip con codificación JPEG2000. El puerto de salida de audio analógico elimina el audio de la señal HDMI. El puerto RS232, IR, USB. Escalador integrado con capacidad de escalado ascendente y descendente hasta 4K30 4: 4: 4. Admite paredes de video de hasta 16x16 con compensación de bisel.
5 | 16 |  | Bocina a muro 2x4" | Pieza | Nexo | ID.24-I 12040 | $ 880.00 | $ 14,080.00
Altavoz compacto de refuerzo sonoro y alta potencia. Medidas 309mm An x 132mm Al x 233mmP. Trompeta girable para cobertura de agudos de 120° x 40°. Versión para instalación. Respuesta en frecuencia 95Hz – 20kHz (+/- 6dB). Nivel SPL de Pico (1m) 126dB Pico Amplificación recomendada 200 a 500W
6 | 16 |  | Soporte para bocina | Pieza | König & meyer | 24471-000-55 | $ 60.00 | $ 960.00
Soporte para montar bocina en pared, permite la rotación lateral e inclinación vertical de hasta 30º
7 | 8 |  | Subwoofer 10" | Pieza | Nexo | IDS.110-E | $ 1,510.00 | $ 12,080.00
Subwoofer compacto de 1×10″ Medidas 285mmAl x 525mmAn x 550mmP. cuenta con 2 metros de cable en terminacion a puntas para union con mas cable o poner cualquier otro tipo de conector necesario para la instalación. Clasificado IP55 Versión: Instalación. Respuesta en frecuencia 43 Hz - 130Hz (+/- 3dB). Nivel SPL de Pico (1m) 125dB Pico. Frecuencias de cruce 85Hz / 120Hz. Impedancia nominal 4Ω. Amplificación recomendada por caja 400W a 650W
8 | 2 |  | Procesador de audio | Pieza | Nexo | NXAMP4X1MK2 | $ 5,504.00 | $ 11,008.00
El procesador de audio con una potencia de salida de 4 canales de 1300W, el NXAMP4X1MK2 combina el procesado avanzado de señal de cuatro canales de amplificación Clase D de última generación para crear una solución flexible y eficiente para el control de amplificación de los sistemas de cajas acústicas NEXO.
9 | 2 |  | Tarjeta de red dante 4ch | Pieza | Nexo | NX-AEDT | $ 1,000.00 | $ 2,000.00
tarjeta de red DANTE de 4 canales y AES/EBU de 2 canales adecuada para el controlador TD de rendimiento NXAMPMK2.
10 | 1 |  | Pantalla de control 7" | Pieza | Crestron | TSW-770-B-S | $ 1,571.82 | $ 1,571.82
Pantalla táctil de control a muro de 7"
11 | 1 |  | Placa a muro de audio | Pieza | Atterotech | UND6IO-BT | $ 1,000.16 | $ 1,000.16
El unD6IO-BT cuenta con conectividad de entrada de audio inalámbrica Bluetooth estéreo junto con (2) entradas de nivel de línea RCA y una entrada de nivel de línea TRS de 3,5 mm.
[7 empty] | Total (USD): | $ 59,897.98
Materiales
Partida | Cantidad | Imagen | Descripción | Unidad | Marca | Modelo | P. Unitario (USD) | Subtotal
1 | 30 |  | Cable de audio y control calibre 22 | Metro | Liberty | 22-2P-INDSH-GRY | $ 1.56 | $ 46.80
Cable de audio y control con 4 conductores calibre 22
2 | 1350 |  | Cable para bocina | Pieza | Belden | 1313A 0101000 | $ 5.33 | $ 7,195.50
Cable de bocina 2x10 super flexible. Forro anti rayos UV. Soporta enterramiento directo.
3 | 5 |  | Cable de hdmi 1m | Pieza | Liberty | HALO-HC01M | $ 14.60 | $ 73.00
Cable de HDMI de alta velocidad con clasificación Ethernet de 1m.
4 | 10 |  | Patch cord cat6 1.5m/5ft | Pieza | Liberty | PC6B005WH | $ 3.60 | $ 36.00
Cable Pre-fabricado Cat 6 LAN U-UTP de 5 Pies
5 | 4 |  | Soporte para subwoofer | Pieza | Nexo | IDI-SWM01 | $ 300.00 | $ 1,200.00
Herraje para colgado de subwoofers IDS110 - IDS210.
6 | 4 |  | Conector speakon | Pieza | Neutrik | NL4 | $ 17.25 | $ 69.00
Conector para altavoz de 4 pines
7 | 2 |  | Placa a pared frontal | Pieza | Leviton | 80401-W | $ 1.06 | $ 2.12
Placa de pared/placa frontal Decora de 1 unidad/Decora de producto ICFT, Tamaño estándar, Termofraguado, Montaje del producto - Blanco
8 | 2 |  | Placa pasacables de cepillo | Pieza | Leviton | 41075-DBW | $ 19.00 | $ 38.00
Inserto pasante de cepillo Decora®, blanco
9 | 10 |  | Malla vitrica | Metro | Flexo | PTN0.75BK | $ 1.46 | $ 14.60
Flexo Pet 3/4" Multip
10 | 3 |  | Velcro | Metro | Velcro | 217237 | $ 1.21 | $ 3.63
Cinta sujetacables para el buen peinado de los cables.
[7 empty] | Total (USD): | $ 8,678.65
Servicios Profesionales
Partida | Cantidad | Imagen | Descripción | Unidad | Marca | Modelo | P. Unitario (USD) | Subtotal
1 | 1 |  | Misceláneos de instalación | Lote | Artcoustix | ART-MISC | $ 200.00 | $ 200.00
Misceláneos de Instalación para el buen terminado
2 | 1 |  | Programación | Lote | Artcoustix | ART-PROG | $ 1,200.00 | $ 1,200.00
Programación del sistema
3 | 1 |  | Integración | Lote | Artcoustix | ART-INT | $ 1,500.00 | $ 1,500.00
Integración conectorización y puesta en marcha
[7 empty] | Total (USD): | $ 2,900.00
[5 empty] | Gran total de "Matt area (USD)": |  |  | $ 71,476.63
ARTCOUSTIX, S. A. DE C. V. Confidencial |  |  | Miguel Noreña Nº60, Col. San José Insurgentes, CD de México, CP 03900 Tel. (55) 5598-6016 | 19/04/2024

## Rack
Ingenieria en audio y video profesional
Miguel Noreña Nº60 Col. San José Insurgentes, México, D.F CP 03900 Tel. (55) 5598-6016
CATALOGO DE CONCEPTOS
Rack
Equipamiento
Partida | Cantidad | Imagen | Descripción | Unidad | Marca | Modelo | P. Unitario (USD) | Subtotal
1 | 4 |  | Codificador hdmi a través de ip | Pieza | Liberty | IPEX5001 | $ 538.75 | $ 2,155.00
Vídeo y audio HDMI a través de una red IP gigabit con codificación JPEG2000. Señales de video hasta 4K HDR (estáticas) con audio multicanal HDCP 2.2 y 7.1. Los puertos de entrada y salida de audio analógico incorporan y desentrañan audio para uso local o extensión del audio incorporado. Admite PoE y se puede alimentar de forma remota.
2 | 2 |  | Decodificador hdmi sobre ip | Pieza | Liberty | IPEX5002 | $ 542.49 | $ 1,084.98
Decodificador hdmi sobre ip con codificación JPEG2000. El puerto de salida de audio analógico elimina el audio de la señal HDMI. El puerto RS232, IR, USB. Escalador integrado con capacidad de escalado ascendente y descendente hasta 4K30 4: 4: 4. Admite paredes de video de hasta 16x16 con compensación de bisel.
3 | 2 |  | Switcher de 40 puertos | Pieza | Netgear | M4250-40G8XF-POE+ | $ 3,975.83 | $ 7,951.66
40 puertos PoE+ para implementaciones de video , Montaje en rack de 1U 400 mm de profundidad con panel de visualización frontal negro y todos los puertos en la parte trasera.
4 | 1 |  | Procesador de audio | Pieza | QSC | CORE 110F-V2 | $ 2,948.82 | $ 2,948.82
El procesador Core 110f v2 de Q-SYS™ es una solución de audio, video y control completamente integrada, con una combinación de canales analógicos y digitales. 128 canales de audio en red (Q-LAN / AES67), 24 canales con E/S analógicas, incluidos 8 canales Flex configurables.
5 | 2 |  | Amplificador 8 canales 200w lz y hz | Pieza | QSC | MP-A80V | $ 3,328.60 | $ 6,657.20
Amplificador de audio de 8 canales. Tecnología FlexAmp permite que cada par de canales de amplificador entregue hasta 400 W de potencia total, en cualquier proporción. Diseño de amplificador 1RU para ahorrar espacio en el rack. Selector de carga para conducir 4 Ω, 8 Ω, 70 V o 100 V en cada canal
6 | 1 |  | Licencia qsc | Pieza | QSC | SL-DAN-32-P | $ 592.06 | $ 592.06
Licencia de canal de 32x32 Dante ™ basada en software Q-SYS para Core 110f. 1.
7 | 2 |  | Apple tv 4k | Pieza | Apple | MXH02CL/A | $ 258.42 | $ 516.84
Apple TV de Internet Apple TV 4K - 64GB HDD - LAN inalámbrica - Dolby Digital 5.1, Dolby Digital Plus 7.1 Surround
8 | 2 |  | Reproductor de señalización digital | Pieza | Brightsign | XT1144 | $ 771.58 | $ 1,543.16
Reproductor de señalización digital
9 | 1 |  | Rack cerrado de 27u | Pieza | Sanus | CFR2127-B1 | $ 1,044.30 | $ 1,044.30
Racks pre-ensamblados, con puerta de cristal y cerradura de llave, paneles laterales removibles y panel trasero removible y con cerradura, ruedas y patas de altura ajustable. Los racks incluyen charolas, paneles ciegos y barra de sujeción de cables según el tamaño. Dimensiones 27U (Ancho, Prof, Alto) 60 x 67 x 135 cm. Incluye: 2 Charola 1U, 13.6 Kg., 2 Charola 2 U, 22.7 Kg., 2 Charola 3 U, 36.3 Kg., 1 Panel ciego 1U, 1 Panel ciego 2 U, 1 Panel ciego 3 U, 2 Barra de sujeción
10 | 1 |  | Sistema de ventilador de refrigeración silencioso | Pieza | Ac infinity | AI-APS9 | $ 58.23 | $ 58.23
El sistema de ventilador ultra silencioso está diseñado para enfriar sistemas de cine en casa, centros de entretenimiento y gabinetes de audio y video. Cuenta con un controlador de velocidad y un cable de alimentación de 6 pies. Los ventiladores incluidos utilizan un motor personalizado diseñado para minimizar el ruido durante las variaciones de velocidad y están certificados por CE y RoHS.
11 | 1 |  | Ventilador de 2u | Pieza | Ac infinity | AI-CP2L | $ 136.60 | $ 136.60
Un sistema de ventilador inteligente diseñado para enfriar racks de equipos de audio, video. Tamaño: Espacio de rack 2U ¦ Diseño: Escape ¦ Flujo de aire: 50 a 220 CFM ¦ Ruido: 10 a 36 dBA.
12 | 3 |  | Acondicionador de energía 15a | Pieza | Furman | M-8X2 | $ 97.94 | $ 293.82
Acondicionador de energía CA de bajo costo para cualquier sistema de montaje en bastidor. El M-8x2 está diseñado para aplicaciones donde no se requieren luces.
13 | 2 |  | Charola 2u para rack 19" | Pieza | Middle Atlantic | U2 | $ 64.66 | $ 129.32
Charola de 2U para Rack
14 | 2 |  | Montaje a rack de 1u para 2 digitalinx o digitalinxip | Pieza | Liberty | DL-HDRKUNV1 | $ 146.64 | $ 293.28
Montaje a rack de 1u para 2 digitalinx o digitalinxip
15 | 1 |  | Licencia de software | Pieza | Liberty | IPEXAR-5000-50CT | $ 1,112.64 | $ 1,112.64
Licencia de software, Arranger CNTRLR 5000 1-50.
16 | 1 |  | Procesador de control | Pieza | Crestron | CP4 | $ 1,557.60 | $ 1,557.60
Un sistema de control montable en rack con un potente motor de control de la serie 4 y numerosos puertos de control integrados.
17 | 1 |  | Ipad 10.2" 9a generación | Pieza | Apple | IPAD 10.2" | $ 465.72 | $ 465.72
9a Generación, tamaño de pantalla:10.2 Pulgadas, tipo de pantalla:Retina, sistema Operativo:iPadOS 15 Procesador:A13 Bionic Cámara: 8 MP
18 | 1 |  | Base para ipad | Pieza | Iport | CONNECT PRO CASE | $ 305.00 | $ 305.00
Base para montaje de Ipad
19 | 1 |  | Base a mesa para ipad | Pieza | Iport | IP-CP-BASE-BLK | $ 298.75 | $ 298.75
Base para fijar, cargar y proteger el iPad , solución de mesa para montar y cargar de manera magnética e inalámbrica el iPad.
20 | 1 |  | Licencia crestron | Pieza | Crestron | CRESTRON-MOBILE-PRO | $ 157.08 | $ 157.08
Aplicación de control Crestron Mobile Pro para iPhone, iPod touch y Android; consulte iTunes® App Store y Google Play.
21 | 2 |  | Transceptor | Pieza | Netgear | AGM732F | $ 419.71 | $ 839.42
Módulo de fibra Ethernet SFP 1G, hasta 10 km de distancia para switches administrados.
[7 empty] | Total (USD): | $ 30,141.48
Materiales
Partida | Cantidad | Imagen | Descripción | Unidad | Marca | Modelo | P. Unitario (USD) | Subtotal
1 | 108 |  | Tornillos para rack | Pieza | Middle Atlantic | HPS | $ 0.69 | $ 74.52
Paquete de tornillos para rack 10-32, TRUSS-HEAD.
2 | 10 |  | Patch cord cat6 1.5m/5ft | Pieza | Liberty | PC6B005WH | $ 3.60 | $ 36.00
Cable Pre-fabricado Cat 6 LAN U-UTP de 5 Pies
3 | 6 |  | Cable de hdmi de 2m | Pieza | Liberty | HALO-HC02M | $ 16.94 | $ 101.64
HDMI de alta velocidad de 2 metros ,ancho de banda de 18,0 Gbps para admitir 4K60 4:4:4.
[7 empty] | Total (USD): | $ 212.16
Servicios Profesionales
Partida | Cantidad | Imagen | Descripción | Unidad | Marca | Modelo | P. Unitario (USD) | Subtotal
1 | 1 |  | Misceláneos de instalación | Lote | Artcoustix | ART-MISC | $ 0.00 | $ 0.00
Misceláneos de Instalación para el buen terminado
2 | 1 |  | Programación | Lote | Artcoustix | ART-PROG | $ 1,000.00 | $ 1,000.00
Programación del sistema
3 | 1 |  | Integración | Lote | Artcoustix | ART-INT | $ 300.00 | $ 300.00
Integración conectorización y puesta en marcha
[7 empty] | Total (USD): | $ 1,300.00
[5 empty] | Gran total de "Rack (USD)": |  |  | $ 31,653.64
ARTCOUSTIX, S. A. DE C. V. Confidencial |  |  | Miguel Noreña Nº60, Col. San José Insurgentes, CD de México, CP 03900 Tel. (55) 5598-6016 | 19/04/2024

## Audio Pasillo
Ingenieria en audio y video profesional
Miguel Noreña Nº60 Col. San José Insurgentes, México, D.F CP 03900 Tel. (55) 5598-6016
CATALOGO DE CONCEPTOS
Audio Pasillo
Equipamiento
Partida | Cantidad | Imagen | Descripción | Unidad | Marca | Modelo | P. Unitario (USD) | Subtotal
1 | 4 |  | Bocina a plafón 4" | Pieza | Bose | DS 40F | $ 152.00 | $ 608.00
Bose Professional FreeSpace DS 40F 4.5 "40W altavoz pasivo (individual, blanco). Altavoz pasivo de montaje empotrado con un solo controlador de rango completo de 4.5 "y un patrón de cobertura cónico de 125 ° para reproducción inteligible de música de fondo / primer plano.
[7 empty] | Total (USD): | $ 608.00
Materiales
Partida | Cantidad | Imagen | Descripción | Unidad | Marca | Modelo | P. Unitario (USD) | Subtotal
1 | 80 |  | Cable para bocina | Metro | Liberty | RVSPK142WH | $ 2.82 | $ 225.60
Cable de bocina RUNAV 14 AWG 2 conductores * Conductores de cobre desnudo recocido de 105 hilos.
[7 empty] | Total (USD): | $ 225.60
Servicios Profesionales
Partida | Cantidad | Imagen | Descripción | Unidad | Marca | Modelo | P. Unitario (USD) | Subtotal
1 | 1 |  | Misceláneos de instalación | Lote | Artcoustix | ART-MISC | $ 20.00 | $ 20.00
Misceláneos de Instalación para el buen terminado
2 | 1 |  | Integración | Lote | Artcoustix | ART-INT | $ 120.00 | $ 120.00
Integración conectorización y puesta en marcha
[7 empty] | Total (USD): | $ 140.00
[5 empty] | Gran total de "Audio pasillo (USD)": |  |  | $ 973.60
ARTCOUSTIX, S. A. DE C. V. Confidencial |  |  | Miguel Noreña Nº60, Col. San José Insurgentes, CD de México, CP 03900 Tel. (55) 5598-6016 | 19/04/2024

## Opción Ledec B
Ingenieria en audio y video profesional
Miguel Noreña Nº60 Col. San José Insurgentes, México, D.F CP 03900 Tel. (55) 5598-6016
CATALOGO DE CONCEPTOS
Opción Ledec B
Equipamiento
Partida | Cantidad | Imagen | Descripción | Unidad | Marca | Modelo | P. Unitario (USD) | Subtotal
1 | 1 |  | Procesador de controlador de pantalla led | Pieza | Novastar | VX600S | $ 2,239.00 | $ 2,239.00
El VX600 es un controlador todo en uno de NovaStar que integra procesamiento y control de video, tiene 6 puertos Ethernet y admite diferentes modos de trabajo (controlador de video, convertidor de fibra, modo bypass).
2 | 1 |  | Decodificador hdmi sobre ip | Pieza | Liberty | IPEX5002 | $ 542.49 | $ 542.49
Decodificador hdmi sobre ip con codificación JPEG2000. El puerto de salida de audio analógico elimina el audio de la señal HDMI. El puerto RS232, IR, USB. Escalador integrado con capacidad de escalado ascendente y descendente hasta 4K30 4: 4: 4. Admite paredes de video de hasta 16x16 con compensación de bisel.
3 | 2 |  | Bocina a plafón 4" | Pieza | Bose | DS 40F | $ 152.00 | $ 304.00
Bose Professional FreeSpace DS 40F 4.5 "40W altavoz pasivo (individual, blanco). Altavoz pasivo de montaje empotrado con un solo controlador de rango completo de 4.5 "y un patrón de cobertura cónico de 125 ° para reproducción inteligible de música de fondo / primer plano.
4 | 50 |  | Pantalla led pixel pitch 3mm | Pieza | Visualpro | SV 3 | $ 548.00 | $ 27,400.00
Pantalla Led, Pixel pitch 3 mm, tamaño de gabinete 640 x 480 mm, ángulo de visión H:160° V:160°.
[7 empty] | Total (USD): | $ 30,485.49
Materiales
Partida | Cantidad | Imagen | Descripción | Unidad | Marca | Modelo | P. Unitario (USD) | Subtotal
1 | 1 |  | Cable para bocina | Metro | Liberty | RVSPK142WH | $ 2.82 | $ 2.82
Cable de bocina RUNAV 14 AWG 2 conductores * Conductores de cobre desnudo recocido de 105 hilos.
2 | 1 |  | Cable de hdmi 1m | Pieza | Liberty | HALO-HC01M | $ 14.60 | $ 14.60
Cable de HDMI de alta velocidad con clasificación Ethernet de 1m.
3 | 1 |  | Patch cord cat6 1.5m/5ft | Pieza | Liberty | PC6B005WH | $ 3.60 | $ 3.60
Cable Pre-fabricado Cat 6 LAN U-UTP de 5 Pies
4 | 1 |  | Placa a pared frontal | Pieza | Leviton | 80401-W | $ 1.06 | $ 1.06
Placa de pared/placa frontal Decora de 1 unidad/Decora de producto ICFT, Tamaño estándar, Termofraguado, Montaje del producto - Blanco
5 | 1 |  | Placa pasacables de cepillo | Pieza | Leviton | 41075-DBW | $ 19.00 | $ 19.00
Inserto pasante de cepillo Decora®, blanco
6 | 1 |  | Malla vitrica | Metro | Flexo | PTN0.75BK | $ 1.46 | $ 1.46
Flexo Pet 3/4" Multip
7 | 1 |  | Velcro | Metro | Velcro | 217237 | $ 1.21 | $ 1.21
Cinta sujetacables para el buen peinado de los cables.
[7 empty] | Total (USD): | $ 43.75
Servicios Profesionales
Partida | Cantidad | Imagen | Descripción | Unidad | Marca | Modelo | P. Unitario (USD) | Subtotal
1 | 1 |  | Integración | Lote | Artcoustix | ART-INT | $ 1,300.00 | $ 1,300.00
Integración conectorización y puesta en marcha
2 | 1 |  | Programación | Lote | Artcoustix | ART-PROG | $ 300.00 | $ 300.00
Programación del sistema
3 | 1 |  | Misceláneos de instalación | Lote | Artcoustix | ART-MISC | $ 300.00 | $ 300.00
Misceláneos de Instalación para el buen terminado
[7 empty] | Total (USD): | $ 1,900.00
[5 empty] | Gran total de "Opción ledec b (USD)": |  |  | $ 32,429.24
ARTCOUSTIX, S. A. DE C. V. Confidencial |  |  | Miguel Noreña Nº60, Col. San José Insurgentes, CD de México, CP 03900 Tel. (55) 5598-6016 | 19/04/2024

## Diagnostic Wall
Ingenieria en audio y video profesional
Miguel Noreña Nº60 Col. San José Insurgentes, México, D.F CP 03900 Tel. (55) 5598-6016
CATALOGO DE CONCEPTOS
Diagnostic Wall
Equipamiento
Partida | Cantidad | Imagen | Descripción | Unidad | Marca | Modelo | P. Unitario (USD) | Subtotal
1 | 2 |  | Equipamiento audio y video | Unidad de servicio | Artcoustix | ART-EQUIP | $ 11,000.00 | $ 22,000.00
Equipos audio y video. Diagnostic Wall, cristal con pantalla de 55'' (2''x47.25''x72''). Con sistema táctil.
[7 empty] | Total (USD): | $ 22,000.00
Servicios Profesionales
Partida | Cantidad | Imagen | Descripción | Unidad | Marca | Modelo | P. Unitario (USD) | Subtotal
1 | 1 |  | Traslado de mercancia | Unidad de servicio | Artcoustix | ART - TRAS | $ 1,090.00 | $ 1,090.00
Costo de envío, importación y crating.
[7 empty] | Total (USD): | $ 1,090.00
[5 empty] | Gran total de "Diagnostic wall (USD)": |  |  | $ 23,090.00
ARTCOUSTIX, S. A. DE C. V. Confidencial |  |  | Miguel Noreña Nº60, Col. San José Insurgentes, CD de México, CP 03900 Tel. (55) 5598-6016 | 19/04/2024