## Resumen
Ingenieria en audio y video profesional
Miguel Noreña Nº60 Col. San José Insurgentes, México, D.F CP 03900 Tel. (55) 5598-6016
Proyecto: Galicia abogados - Oficinas corporativas v1.0
Folio: 3809
Cliente: JLL
| Atención: Karina Macias |  | Fecha: | 30/05/2024
Equipamiento, Material y Servicios
Zona | Descripción | Número de Salas | Precio Unitario por Sala | Subtotal
Sala de socios 55" | Tipo A | 32 | $4,220.22 USD | $135,047.04 USD
Sala de socios 43" | Tipo B | 8 | $4,433.80 USD | $35,470.40 USD
Team / War Room (8p) | Tipo C | 4 | $11,468.02 USD | $45,872.08 USD
Sala de conferencias (8p) | Tipo C | 3 | $11,468.02 USD | $34,404.06 USD
Sala de Conferencias (10p) | Tipo C | 5 | $11,575.62 USD | $57,878.10 USD
Sala Ideación | Tipo C | 2 | $11,468.02 USD | $22,936.04 USD
Sala de Conferencias (12p) | Tipo D | 1 | $16,543.68 USD | $16,543.68 USD
Sala de Conferencias (12p) | Tipo E | 2 | $14,178.52 USD | $28,357.04 USD
Sala de Conferencias (16p) | Tipo F | 1 | $36,427.01 USD | $36,427.01 USD
Sala de Conferencias (18p) | Tipo F | 1 | $36,319.41 USD | $36,319.41 USD
Barra de Café | Tipo G | 1 | $13,800.33 USD | $13,800.33 USD
Comedor empleados | Tipo H | 1 | $18,169.70 USD | $18,169.70 USD
Sala Multipurpose | Tipo I | 1 | $104,703.84 USD | $104,703.84 USD
Town Hall | Tipo J | 1 | $57,370.90 USD | $57,370.90 USD
Speakeasy / Catering | Audio & Video | 1 | $1,951.68 USD | $1,951.68 USD
Wellness | Audio & Video | 1 | $945.29 USD | $945.29 USD
|  |  | Subtotal (USD) | $646,196.60 USD
|  |  | Total Final (USD): | $646,196.60 USD
NOTA: ESTOS PRECIOS NO INCLUYEN EL 16% DE IVA
CONDICIONES DE VENTA
Moneda
Los precios están cotizados en LAB México, expresado en dólares, pagaderos en esta moneda.
Forma de Pago
La forma de pago sería del 70% de anticipo, 20 % contra avance de obra, y 10% al finalizar la obra.
Tiempo de Entrega
El tiempo de entrega de los equipos es 6 a 8 semanas, contados a partir de recibir su orden de compra y anticipo previamente acordado.
Lugar de Entrega
El equipo es puesto en el sitio.
Garantía
1 año(s) - Los equipos tienen 1 año(s) de garantía contados a partir de la fecha de entrega.
Exclusiones
Trabajos de albañilería
Instalaciones eléctricas
Nodos de Red
Canalizaciones
Cualquier trabajo que no esté descrito en el presente documento
Cancelaciones
Una vez aprobada la cotización, no se podrá cancelar debido a la compra de los equipos propuestos en la misma, motivo por el cual, en caso de no existir previa instalación, el cliente se verá obligado a pagar únicamente el equipo descrito anteriormente, de lo contrario también deberá pagar los gastos de las instalaciones previas.
REPSE
Registro Artcoustix S.A. de C.V. número AR1741/2021, que contiene las siguientes actividades u obras especializadas bajo los siguientes números de Folio: 43093e50-c817-49b4-b31b-50aa2ece5b26, Actividad: La comercialización, distribución, importación, exportación, fabricación, maquila, arrendamiento, servicio, mantenimiento, reparación, construcción, capacitación, restauración, compra, venta por cuenta propia y ajena, comisión, consignación, representación y comercio en general de toda clase de bienes muebles e inmuebles que sean necesarios para complementar el objeto social. Nota: Sirvase como dato informativo en caso de requerir el registro por la prestación de servicios especializados o ejecución de obras especializadas a que se refiere el articulo 15 de la ley federal del trabajo.
Cláusula de Confidencialidad
Los conceptos, equipos, procesos, servicios, asistencia técnica y cotizaciones señaladas en el presente documento son de carácter confidencial ya que representan un secreto industrial de ARTCOUSTIX S.A DE C.V., por lo que no podrán ser difundidos por ningún medio por su receptor sin el consentimiento expreso y por escrito de ARTCOUSTIX S.A DE C.V., así como no podrán ser utilizados como base para la celebración de cotizaciones con empresas distintas a la antes señalada, so pena de incurrir en las responsabilidades civiles y penales que señalan los artículos 82a86 bis-1 de la Ley de Propiedad Industrial y el Código Penal aplicable.
Autorización
Se deberá enviar la OC adicional a la cotización firmada.
Atentamente:
Gilberto Aparicio Morales
gaparicio@artcoustix.com
Coordinador de Ingeniería y proyectos
ARTCOUSTIX, S. A. DE C. V. Confidencial | Miguel Noreña Nº60, Col. San José Insurgentes, CD de México, CP 03900 Tel. (55) 5598-6016 | 30/05/2024

## Sala de socios 55"
Ingenieria en audio y video profesional
Miguel Noreña Nº60 Col. San José Insurgentes, México, D.F CP 03900 Tel. (55) 5598-6016
CATALOGO DE CONCEPTOS
Sala de socios 55"
Equipamiento
Partida | Cantidad | Imagen | Descripción | Unidad | Marca | Modelo | P. Unitario (USD) | Subtotal
1 | 1 |  | Pantalla de 55" | Pieza | Samsung | UN55DU7000FXZX | $ 625.29 | $ 625.29
Pantalla de 55" Resolución 4K (3,840 x 2,160), HDMI 3 USB 1 x USB-A.
2 | 1 |  | Soporte a muro para pantalla 37" - 95" | Pieza | Sanus | CILL1-B1 | $ 72.69 | $ 72.69
Sanus Negro CILL1B1 Fijo 690 x 415 Capacidad de peso 82Kg
3 | 1 |  | Cámara 180° panoramica | Pieza | Jabra | VSU010 | $ 801.25 | $ 801.25
Solución de video plug-and-play 4K panorámica de 180° * Jabra PanaCast funciona con todas las soluciones de video y audioconferencias líderes, y está certificada para usarse con Microsoft Teams y Zoom. *
4 | 1 |  | Soporte a muro | Pieza | Jabra | 14207-57 | $ 60.29 | $ 60.29
Soporte a muro para PanaCast negro.
5 | 1 |  | Sistema de conferencia inalámbrica | Pieza | Barco | CX-30 | $ 2,501.25 | $ 2,501.25
Conferencia inalámbrica sin interrupciones para salas de reuniones y conferencias pequeñas y medianas. Soporte completo de BYOD. Colaboración remota. Plena interactividad y moderación. Funciona con su dispositivo, su plataforma de conferencia (UC) y su marca de periféricos. Seguridad mejorada
6 | 1 |  | Hideit soporte para cx y boton | Pieza | Barco | BARCOCXBUNDLE | $ 107.60 | $ 107.60
Kit Hideit Soporte para Cx y Boton.
[7 empty] | Total (USD): | $ 4,168.37
Materiales
Partida | Cantidad | Imagen | Descripción | Unidad | Marca | Modelo | P. Unitario (USD) | Subtotal
1 | 1 |  | Cable de hdmi 1m | Pieza | Liberty | HALO-HC01M | $ 17.31 | $ 17.31
Cable de HDMI de alta velocidad con clasificación Ethernet de 1m.
2 | 1 |  | Patch cord cat6 1.5m/5ft | Pieza | Liberty | PC6B005WH | $ 4.25 | $ 4.25
Cable Pre-fabricado Cat 6 LAN U-UTP de 5 Pies
3 | 1 |  | Placa decora 1gang | Pieza | Leviton | 80301-SW | $ 3.70 | $ 3.70
Placa de pared/placa frontal Decora de 1 unidad para producto Decora Plus, cierre sin tornillos, policarbonato, Montaje a presión - Blanco
4 | 1 |  | Placa pasacables de cepillo | Pieza | Leviton | 41075-DBW | $ 23.38 | $ 23.38
Inserto pasante de cepillo Decora®, blanco
5 | 1 |  | Malla vitrica | Metro | Flexo | PTN0.75BK | $ 2.00 | $ 2.00
Flexo Pet 3/4" Multip
6 | 1 |  | Velcro | Metro | Velcro | 217237 | $ 1.21 | $ 1.21
Cinta sujetacables para el buen peinado de los cables.
[7 empty] | Total (USD): | $ 51.85
Servicios Profesionales
Partida | Cantidad | Imagen | Descripción | Unidad | Marca | Modelo | P. Unitario (USD) | Subtotal
1 | 1 |  | Misceláneos de instalación | Lote | Artcoustix | ART-MISC | $ 0.00 | $ 0.00
Misceláneos de Instalación para el buen terminado
2 | 1 |  | Configuración | Lote | Artcoustix | ART-CONF | $ 0.00 | $ 0.00
Configuración de equipos
3 | 1 |  | Integración | Lote | Artcoustix | ART-INT | $ 0.00 | $ 0.00
Integración conectorización y puesta en marcha
[7 empty] | Total (USD): | $ 0.00
[5 empty] | Gran total de "Sala de socios 55" (USD)": |  |  | $ 4,220.22
ARTCOUSTIX, S. A. DE C. V. Confidencial |  |  | Miguel Noreña Nº60, Col. San José Insurgentes, CD de México, CP 03900 Tel. (55) 5598-6016 | 30/05/2024

## Sala de socios 43"
Ingenieria en audio y video profesional
Miguel Noreña Nº60 Col. San José Insurgentes, México, D.F CP 03900 Tel. (55) 5598-6016
CATALOGO DE CONCEPTOS
Sala de socios 43"
Equipamiento
Partida | Cantidad | Imagen | Descripción | Unidad | Marca | Modelo | P. Unitario (USD) | Subtotal
1 | 1 |  | Pantalla de 43" | Pieza | Samsung | UN43DU7000FXZX | $ 476.84 | $ 476.84
Pantalla 43 pulgadas Crystal UHD 4K, Resolución 4K (3,840 x 2,160), HDMI 3, USB 1 x USB-A.
2 | 1 |  | Soporte a muro para pantalla brazo articulado 32" - 65" | Pieza | Chief | TS325TU | $ 427.93 | $ 427.93
Se extiende hasta 25 "(635 mm) La extensión completa maximiza el potencial de visualización. Inclinación de perfil bajo Centris ™ Proporciona hasta 15 ° de inclinación de la punta del dedo sin esfuerzo para lograr ángulos de visión óptimos
3 | 1 |  | Caja de pared para ts525tu y ts325tu | Pieza | Chief | TA500 | $ 0.00 | $ 0.00
Caja de pared para ts525tu y ts325tu
4 | 1 |  | Cámara 180° panoramica | Pieza | Jabra | VSU010 | $ 801.25 | $ 801.25
Solución de video plug-and-play 4K panorámica de 180° * Jabra PanaCast funciona con todas las soluciones de video y audioconferencias líderes, y está certificada para usarse con Microsoft Teams y Zoom. *
5 | 1 |  | Soporte a muro | Pieza | Jabra | 14207-57 | $ 60.29 | $ 60.29
Soporte a muro para PanaCast negro.
6 | 1 |  | Sistema de conferencia inalámbrica | Pieza | Barco | CX-30 | $ 2,501.25 | $ 2,501.25
Conferencia inalámbrica sin interrupciones para salas de reuniones y conferencias pequeñas y medianas. Soporte completo de BYOD. Colaboración remota. Plena interactividad y moderación. Funciona con su dispositivo, su plataforma de conferencia (UC) y su marca de periféricos. Seguridad mejorada
7 | 1 |  | Hideit soporte para cx y boton | Pieza | Barco | BARCOCXBUNDLE | $ 107.60 | $ 107.60
Kit Hideit Soporte para Cx y Boton.
[7 empty] | Total (USD): | $ 4,375.16
Materiales
Partida | Cantidad | Imagen | Descripción | Unidad | Marca | Modelo | P. Unitario (USD) | Subtotal
1 | 1 |  | Cable de hdmi de 2m | Pieza | Liberty | HALO-HC02M | $ 20.10 | $ 20.10
HDMI de alta velocidad de 2 metros ,ancho de banda de 18,0 Gbps para admitir 4K60 4:4:4.
2 | 1 |  | Patch cord cat6 1.5m/5ft | Pieza | Liberty | PC6B005WH | $ 4.25 | $ 4.25
Cable Pre-fabricado Cat 6 LAN U-UTP de 5 Pies
3 | 1 |  | Placa decora 1gang | Pieza | Leviton | 80301-SW | $ 3.70 | $ 3.70
Placa de pared/placa frontal Decora de 1 unidad para producto Decora Plus, cierre sin tornillos, policarbonato, Montaje a presión - Blanco
4 | 1 |  | Placa pasacables de cepillo | Pieza | Leviton | 41075-DBW | $ 23.38 | $ 23.38
Inserto pasante de cepillo Decora®, blanco
5 | 3 |  | Malla vitrica | Metro | Flexo | PTN0.75BK | $ 2.00 | $ 6.00
Flexo Pet 3/4" Multip
6 | 1 |  | Velcro | Metro | Velcro | 217237 | $ 1.21 | $ 1.21
Cinta sujetacables para el buen peinado de los cables.
[7 empty] | Total (USD): | $ 58.64
Servicios Profesionales
Partida | Cantidad | Imagen | Descripción | Unidad | Marca | Modelo | P. Unitario (USD) | Subtotal
1 | 1 |  | Misceláneos de instalación | Lote | Artcoustix | ART-MISC | $ 0.00 | $ 0.00
Misceláneos de Instalación para el buen terminado
2 | 1 |  | Configuración | Lote | Artcoustix | ART-CONF | $ 0.00 | $ 0.00
Configuración de equipos
3 | 1 |  | Integración | Lote | Artcoustix | ART-INT | $ 0.00 | $ 0.00
Integración conectorización y puesta en marcha
[7 empty] | Total (USD): | $ 0.00
[5 empty] | Gran total de "Sala de socios 43" (USD)": |  |  | $ 4,433.80
ARTCOUSTIX, S. A. DE C. V. Confidencial |  |  | Miguel Noreña Nº60, Col. San José Insurgentes, CD de México, CP 03900 Tel. (55) 5598-6016 | 30/05/2024

## Team War Room (8p)
Ingenieria en audio y video profesional
Miguel Noreña Nº60 Col. San José Insurgentes, México, D.F CP 03900 Tel. (55) 5598-6016
CATALOGO DE CONCEPTOS
Team / War Room (8p)
Equipamiento
Partida | Cantidad | Imagen | Descripción | Unidad | Marca | Modelo | P. Unitario (USD) | Subtotal
1 | 1 |  | Pantalla de 65" | Pieza | Samsung | UN65DU7000FXZX | $ 820.72 | $ 820.72
Pantalla de 65", Resolución 4K (3,840 x 2,160), HDMI 3, USB 1 x USB-A.
2 | 1 |  | Soporte a muro para pantalla 37" - 95" | Pieza | Sanus | CILL1-B1 | $ 72.69 | $ 72.69
Sanus Negro CILL1B1 Fijo 690 x 415 Capacidad de peso 82Kg
3 | 1 |  | Barra de videoconferencia | Pieza | Poly | 7200-87620-034 | $ 4,062.60 | $ 4,062.60
Poly Studio X52, CÁMARA, DFOV de 110°, HFOV de 95°, Zoom digital de 5x, Resolución de captura UHD de 2160p (4K).
4 | 1 |  | Soporte para barra x52 | Pieza | Poly | 2215-88033-001 | $ 251.13 | $ 251.13
Soporte Poly VESA para la barra de vídeo multifunción Studio X52
5 | 1 |  | Procesador y botonera de control 9 botones | Pieza | Crestron | MPC3-102-B | $ 1,035.00 | $ 1,035.00
Un procesador automatizado montado en la pared, 3-Series Control System® y panel de control automatizado en uno. Presenta una apariencia moderna con botones capacitivos retroiluminados personalizables. Se monta en una caja eléctrica estadounidense de 1 unidad.
6 | 1 |  | Pantalla de reservación 7" con indicador luminoso | Kit | Crestron | TSS-770-B-S-LB KIT | $ 1,077.00 | $ 1,077.00
Pantalla de reservación 7" con indicador luminoso de montaje en pared elegante y versátil diseñada específicamente para aplicaciones de programación de salas de empresas.
7 | 1 |  | Soporte para pantalla de control | Pieza | Crestron | TSW-770/1070-MSMK-ANG-B-S | $ 48.00 | $ 48.00
Permite montar una pantalla táctil de la serie TSW-770, TSS-770, TSW-1070 o TSS-1070 en una pared de vidrio u otra superficie lisa y plana.
8 | 1 |  | Sistema inalámbrico de presentaciones | Pieza | Barco | C-10 | $ 1,530.00 | $ 1,530.00
Sistemas de presentación inalámbrica ClickShare
9 | 1 |  | Hideit soporte para cx y boton | Pieza | Barco | BARCOCXBUNDLE | $ 107.60 | $ 107.60
Kit Hideit Soporte para Cx y Boton.
10 | 1 |  | Cpu de 8 nucleos | Pieza | Apple | MACMINI | $ 806.20 | $ 806.20
CPU de 8 núcleos. GPU de 10 núcleos. Memoria de 8GB. Almacenamiento de 256GB.
11 | 1 |  | Ipad 10.2" | Pieza | Apple | MK4H3LZ/A | $ 866.74 | $ 866.74
Apple iPad (9th Generation) - 25.9cm (10.2") - Iluminación Dual-core (2 núcleos) 2.65GHz - 256GB Almacenamiento - iPadOS 15 - 4G - Plata - Apple A13 Bionic SoC - 2160 x 1620.
12 | 1 |  | Cubierta para ipad | Pieza | Iport | IP-CP-I-102-789-BLK | $ 282.50 | $ 282.50
Cubierta pro color negro para IPAD 10.2
13 | 1 |  | Base a mesa para ipad | Pieza | Iport | IP-CP-BASE-BLK | $ 367.50 | $ 367.50
Base para fijar, cargar y proteger el iPad , solución de mesa para montar y cargar de manera magnética e inalámbrica el iPad.
[7 empty] | Total (USD): | $ 11,327.68
Materiales
Partida | Cantidad | Imagen | Descripción | Unidad | Marca | Modelo | P. Unitario (USD) | Subtotal
1 | 15 |  | Cable de audio y control calibre 22 | Metro | Liberty | 22-2P-INDSH-GRY | $ 1.19 | $ 17.85
Cable de audio y control con 4 conductores calibre 22
2 | 2 |  | Cable de hdmi 1m | Pieza | Liberty | HALO-HC01M | $ 17.31 | $ 34.62
Cable de HDMI de alta velocidad con clasificación Ethernet de 1m.
3 | 4 |  | Patch cord cat6 1.5m/5ft | Pieza | Liberty | PC6B005WH | $ 4.25 | $ 17.00
Cable Pre-fabricado Cat 6 LAN U-UTP de 5 Pies
4 | 1 |  | Emisor ir | Pieza | Current Audio | 93503-IRME10-IR | $ 13.50 | $ 13.50
Emisor IR
5 | 2 |  | Placa decora 1gang | Pieza | Leviton | 80301-SW | $ 3.70 | $ 7.40
Placa de pared/placa frontal Decora de 1 unidad para producto Decora Plus, cierre sin tornillos, policarbonato, Montaje a presión - Blanco
6 | 2 |  | Placa pasacables de cepillo | Pieza | Leviton | 41075-DBW | $ 23.38 | $ 46.76
Inserto pasante de cepillo Decora®, blanco
7 | 1 |  | Malla vitrica | Metro | Flexo | PTN0.75BK | $ 2.00 | $ 2.00
Flexo Pet 3/4" Multip
8 | 1 |  | Velcro | Metro | Velcro | 217237 | $ 1.21 | $ 1.21
Cinta sujetacables para el buen peinado de los cables.
[7 empty] | Total (USD): | $ 140.34
Servicios Profesionales
Partida | Cantidad | Imagen | Descripción | Unidad | Marca | Modelo | P. Unitario (USD) | Subtotal
1 | 1 |  | Misceláneos de instalación | Lote | Artcoustix | ART-MISC | $ 0.00 | $ 0.00
Misceláneos de Instalación para el buen terminado
2 | 1 |  | Programación | Lote | Artcoustix | ART-PROG | $ 0.00 | $ 0.00
Programación del sistema
3 | 1 |  | Integración | Lote | Artcoustix | ART-INT | $ 0.00 | $ 0.00
Integración conectorización y puesta en marcha
[7 empty] | Total (USD): | $ 0.00
[5 empty] | Gran total de "Team / war room (8p) (USD)": |  |  | $ 11,468.02
ARTCOUSTIX, S. A. DE C. V. Confidencial |  |  | Miguel Noreña Nº60, Col. San José Insurgentes, CD de México, CP 03900 Tel. (55) 5598-6016 | 30/05/2024

## Sala de conferencias (8p)
Ingenieria en audio y video profesional
Miguel Noreña Nº60 Col. San José Insurgentes, México, D.F CP 03900 Tel. (55) 5598-6016
CATALOGO DE CONCEPTOS
Sala de conferencias (8p)
Equipamiento
Partida | Cantidad | Imagen | Descripción | Unidad | Marca | Modelo | P. Unitario (USD) | Subtotal
1 | 1 |  | Pantalla de 65" | Pieza | Samsung | UN65DU7000FXZX | $ 820.72 | $ 820.72
Pantalla de 65", Resolución 4K (3,840 x 2,160), HDMI 3, USB 1 x USB-A.
2 | 1 |  | Soporte a muro para pantalla 37" - 95" | Pieza | Sanus | CILL1-B1 | $ 72.69 | $ 72.69
Sanus Negro CILL1B1 Fijo 690 x 415 Capacidad de peso 82Kg
3 | 1 |  | Barra de videoconferencia | Pieza | Poly | 7200-87620-034 | $ 4,062.60 | $ 4,062.60
Poly Studio X52, CÁMARA, DFOV de 110°, HFOV de 95°, Zoom digital de 5x, Resolución de captura UHD de 2160p (4K).
4 | 1 |  | Soporte para barra x52 | Pieza | Poly | 2215-88033-001 | $ 251.13 | $ 251.13
Soporte Poly VESA para la barra de vídeo multifunción Studio X52
5 | 1 |  | Procesador y botonera de control 9 botones | Pieza | Crestron | MPC3-102-B | $ 1,035.00 | $ 1,035.00
Un procesador automatizado montado en la pared, 3-Series Control System® y panel de control automatizado en uno. Presenta una apariencia moderna con botones capacitivos retroiluminados personalizables. Se monta en una caja eléctrica estadounidense de 1 unidad.
6 | 1 |  | Pantalla de reservación 7" con indicador luminoso | Kit | Crestron | TSS-770-B-S-LB KIT | $ 1,077.00 | $ 1,077.00
Pantalla de reservación 7" con indicador luminoso de montaje en pared elegante y versátil diseñada específicamente para aplicaciones de programación de salas de empresas.
7 | 1 |  | Soporte para pantalla de control | Pieza | Crestron | TSW-770/1070-MSMK-ANG-B-S | $ 48.00 | $ 48.00
Permite montar una pantalla táctil de la serie TSW-770, TSS-770, TSW-1070 o TSS-1070 en una pared de vidrio u otra superficie lisa y plana.
8 | 1 |  | Sistema inalámbrico de presentaciones | Pieza | Barco | C-10 | $ 1,530.00 | $ 1,530.00
Sistemas de presentación inalámbrica ClickShare
9 | 1 |  | Hideit soporte para cx y boton | Pieza | Barco | BARCOCXBUNDLE | $ 107.60 | $ 107.60
Kit Hideit Soporte para Cx y Boton.
10 | 1 |  | Cpu de 8 nucleos | Pieza | Apple | MACMINI | $ 806.20 | $ 806.20
CPU de 8 núcleos. GPU de 10 núcleos. Memoria de 8GB. Almacenamiento de 256GB.
11 | 1 |  | Ipad 10.2" | Pieza | Apple | MK4H3LZ/A | $ 866.74 | $ 866.74
Apple iPad (9th Generation) - 25.9cm (10.2") - Iluminación Dual-core (2 núcleos) 2.65GHz - 256GB Almacenamiento - iPadOS 15 - 4G - Plata - Apple A13 Bionic SoC - 2160 x 1620.
12 | 1 |  | Cubierta para ipad | Pieza | Iport | IP-CP-I-102-789-BLK | $ 282.50 | $ 282.50
Cubierta pro color negro para IPAD 10.2
13 | 1 |  | Base a mesa para ipad | Pieza | Iport | IP-CP-BASE-BLK | $ 367.50 | $ 367.50
Base para fijar, cargar y proteger el iPad , solución de mesa para montar y cargar de manera magnética e inalámbrica el iPad.
[7 empty] | Total (USD): | $ 11,327.68
Materiales
Partida | Cantidad | Imagen | Descripción | Unidad | Marca | Modelo | P. Unitario (USD) | Subtotal
1 | 15 |  | Cable de audio y control calibre 22 | Metro | Liberty | 22-2P-INDSH-GRY | $ 1.19 | $ 17.85
Cable de audio y control con 4 conductores calibre 22
2 | 2 |  | Cable de hdmi 1m | Pieza | Liberty | HALO-HC01M | $ 17.31 | $ 34.62
Cable de HDMI de alta velocidad con clasificación Ethernet de 1m.
3 | 4 |  | Patch cord cat6 1.5m/5ft | Pieza | Liberty | PC6B005WH | $ 4.25 | $ 17.00
Cable Pre-fabricado Cat 6 LAN U-UTP de 5 Pies
4 | 1 |  | Emisor ir | Pieza | Current Audio | 93503-IRME10-IR | $ 13.50 | $ 13.50
Emisor IR
5 | 2 |  | Placa decora 1gang | Pieza | Leviton | 80301-SW | $ 3.70 | $ 7.40
Placa de pared/placa frontal Decora de 1 unidad para producto Decora Plus, cierre sin tornillos, policarbonato, Montaje a presión - Blanco
6 | 2 |  | Placa pasacables de cepillo | Pieza | Leviton | 41075-DBW | $ 23.38 | $ 46.76
Inserto pasante de cepillo Decora®, blanco
7 | 1 |  | Malla vitrica | Metro | Flexo | PTN0.75BK | $ 2.00 | $ 2.00
Flexo Pet 3/4" Multip
8 | 1 |  | Velcro | Metro | Velcro | 217237 | $ 1.21 | $ 1.21
Cinta sujetacables para el buen peinado de los cables.
[7 empty] | Total (USD): | $ 140.34
Servicios Profesionales
Partida | Cantidad | Imagen | Descripción | Unidad | Marca | Modelo | P. Unitario (USD) | Subtotal
1 | 1 |  | Misceláneos de instalación | Lote | Artcoustix | ART-MISC | $ 0.00 | $ 0.00
Misceláneos de Instalación para el buen terminado
2 | 1 |  | Programación | Lote | Artcoustix | ART-PROG | $ 0.00 | $ 0.00
Programación del sistema
3 | 1 |  | Integración | Lote | Artcoustix | ART-INT | $ 0.00 | $ 0.00
Integración conectorización y puesta en marcha
[7 empty] | Total (USD): | $ 0.00
[5 empty] | Gran total de "Sala de conferencias (8p) (USD)": |  |  | $ 11,468.02
ARTCOUSTIX, S. A. DE C. V. Confidencial |  |  | Miguel Noreña Nº60, Col. San José Insurgentes, CD de México, CP 03900 Tel. (55) 5598-6016 | 30/05/2024

## Sala de Conferencias (10p)
Ingenieria en audio y video profesional
Miguel Noreña Nº60 Col. San José Insurgentes, México, D.F CP 03900 Tel. (55) 5598-6016
CATALOGO DE CONCEPTOS
Sala de Conferencias (10p)
Equipamiento
Partida | Cantidad | Imagen | Descripción | Unidad | Marca | Modelo | P. Unitario (USD) | Subtotal
1 | 1 |  | Pantalla de 65" | Pieza | Samsung | UN65DU7000FXZX | $ 820.72 | $ 820.72
Pantalla de 65", Resolución 4K (3,840 x 2,160), HDMI 3, USB 1 x USB-A.
2 | 1 |  | Soporte a muro para pantalla 37" - 95" | Pieza | Sanus | CILL1-B1 | $ 72.69 | $ 72.69
Sanus Negro CILL1B1 Fijo 690 x 415 Capacidad de peso 82Kg
3 | 1 |  | Barra de videoconferencia | Pieza | Poly | 7200-87620-034 | $ 4,062.60 | $ 4,062.60
Poly Studio X52, CÁMARA, DFOV de 110°, HFOV de 95°, Zoom digital de 5x, Resolución de captura UHD de 2160p (4K).
4 | 1 |  | Soporte para barra x52 | Pieza | Poly | 2215-88033-001 | $ 251.13 | $ 251.13
Soporte Poly VESA para la barra de vídeo multifunción Studio X52
5 | 1 |  | Procesador y botonera de control 9 botones | Pieza | Crestron | MPC3-102-B | $ 1,035.00 | $ 1,035.00
Un procesador automatizado montado en la pared, 3-Series Control System® y panel de control automatizado en uno. Presenta una apariencia moderna con botones capacitivos retroiluminados personalizables. Se monta en una caja eléctrica estadounidense de 1 unidad.
6 | 1 |  | Pantalla de reservación 7" con indicador luminoso | Kit | Crestron | TSS-770-B-S-LB KIT | $ 1,077.00 | $ 1,077.00
Pantalla de reservación 7" con indicador luminoso de montaje en pared elegante y versátil diseñada específicamente para aplicaciones de programación de salas de empresas.
7 | 1 |  | Soporte para pantalla de control | Pieza | Crestron | TSW-770/1070-MSMK-ANG-B-S | $ 48.00 | $ 48.00
Permite montar una pantalla táctil de la serie TSW-770, TSS-770, TSW-1070 o TSS-1070 en una pared de vidrio u otra superficie lisa y plana.
8 | 1 |  | Sistema inalámbrico de presentaciones | Pieza | Barco | C-10 | $ 1,530.00 | $ 1,530.00
Sistemas de presentación inalámbrica ClickShare
9 | 2 |  | Hideit soporte para cx y boton | Pieza | Barco | BARCOCXBUNDLE | $ 107.60 | $ 215.20
Kit Hideit Soporte para Cx y Boton.
10 | 1 |  | Cpu de 8 nucleos | Pieza | Apple | MACMINI | $ 806.20 | $ 806.20
CPU de 8 núcleos. GPU de 10 núcleos. Memoria de 8GB. Almacenamiento de 256GB.
11 | 1 |  | Ipad 10.2" | Pieza | Apple | MK4H3LZ/A | $ 866.74 | $ 866.74
Apple iPad (9th Generation) - 25.9cm (10.2") - Iluminación Dual-core (2 núcleos) 2.65GHz - 256GB Almacenamiento - iPadOS 15 - 4G - Plata - Apple A13 Bionic SoC - 2160 x 1620.
12 | 1 |  | Cubierta para ipad | Pieza | Iport | IP-CP-I-102-789-BLK | $ 282.50 | $ 282.50
Cubierta pro color negro para IPAD 10.2
13 | 1 |  | Base a mesa para ipad | Pieza | Iport | IP-CP-BASE-BLK | $ 367.50 | $ 367.50
Base para fijar, cargar y proteger el iPad , solución de mesa para montar y cargar de manera magnética e inalámbrica el iPad.
[7 empty] | Total (USD): | $ 11,435.28
Materiales
Partida | Cantidad | Imagen | Descripción | Unidad | Marca | Modelo | P. Unitario (USD) | Subtotal
1 | 15 |  | Cable de audio y control calibre 22 | Metro | Liberty | 22-2P-INDSH-GRY | $ 1.19 | $ 17.85
Cable de audio y control con 4 conductores calibre 22
2 | 2 |  | Cable de hdmi 1m | Pieza | Liberty | HALO-HC01M | $ 17.31 | $ 34.62
Cable de HDMI de alta velocidad con clasificación Ethernet de 1m.
3 | 4 |  | Patch cord cat6 1.5m/5ft | Pieza | Liberty | PC6B005WH | $ 4.25 | $ 17.00
Cable Pre-fabricado Cat 6 LAN U-UTP de 5 Pies
4 | 1 |  | Emisor ir | Pieza | Current Audio | 93503-IRME10-IR | $ 13.50 | $ 13.50
Emisor IR
5 | 2 |  | Placa decora 1gang | Pieza | Leviton | 80301-SW | $ 3.70 | $ 7.40
Placa de pared/placa frontal Decora de 1 unidad para producto Decora Plus, cierre sin tornillos, policarbonato, Montaje a presión - Blanco
6 | 2 |  | Placa pasacables de cepillo | Pieza | Leviton | 41075-DBW | $ 23.38 | $ 46.76
Inserto pasante de cepillo Decora®, blanco
7 | 1 |  | Malla vitrica | Metro | Flexo | PTN0.75BK | $ 2.00 | $ 2.00
Flexo Pet 3/4" Multip
8 | 1 |  | Velcro | Metro | Velcro | 217237 | $ 1.21 | $ 1.21
Cinta sujetacables para el buen peinado de los cables.
[7 empty] | Total (USD): | $ 140.34
Servicios Profesionales
Partida | Cantidad | Imagen | Descripción | Unidad | Marca | Modelo | P. Unitario (USD) | Subtotal
1 | 1 |  | Misceláneos de instalación | Lote | Artcoustix | ART-MISC | $ 0.00 | $ 0.00
Misceláneos de Instalación para el buen terminado
2 | 1 |  | Programación | Lote | Artcoustix | ART-PROG | $ 0.00 | $ 0.00
Programación del sistema
3 | 1 |  | Integración | Lote | Artcoustix | ART-INT | $ 0.00 | $ 0.00
Integración conectorización y puesta en marcha
[7 empty] | Total (USD): | $ 0.00
[5 empty] | Gran total de "Sala de conferencias (10p) (USD)": |  |  | $ 11,575.62
ARTCOUSTIX, S. A. DE C. V. Confidencial |  |  | Miguel Noreña Nº60, Col. San José Insurgentes, CD de México, CP 03900 Tel. (55) 5598-6016 | 30/05/2024

## Sala Ideación
Ingenieria en audio y video profesional
Miguel Noreña Nº60 Col. San José Insurgentes, México, D.F CP 03900 Tel. (55) 5598-6016
CATALOGO DE CONCEPTOS
Sala Ideación
Equipamiento
Partida | Cantidad | Imagen | Descripción | Unidad | Marca | Modelo | P. Unitario (USD) | Subtotal
1 | 1 |  | Pantalla de 65" | Pieza | Samsung | UN65DU7000FXZX | $ 820.72 | $ 820.72
Pantalla de 65", Resolución 4K (3,840 x 2,160), HDMI 3, USB 1 x USB-A.
2 | 1 |  | Soporte a muro para pantalla 37" - 95" | Pieza | Sanus | CILL1-B1 | $ 72.69 | $ 72.69
Sanus Negro CILL1B1 Fijo 690 x 415 Capacidad de peso 82Kg
3 | 1 |  | Barra de videoconferencia | Pieza | Poly | 7200-87620-034 | $ 4,062.60 | $ 4,062.60
Poly Studio X52, CÁMARA, DFOV de 110°, HFOV de 95°, Zoom digital de 5x, Resolución de captura UHD de 2160p (4K).
4 | 1 |  | Soporte para barra x52 | Pieza | Poly | 2215-88033-001 | $ 251.13 | $ 251.13
Soporte Poly VESA para la barra de vídeo multifunción Studio X52
5 | 1 |  | Procesador y botonera de control 9 botones | Pieza | Crestron | MPC3-102-B | $ 1,035.00 | $ 1,035.00
Un procesador automatizado montado en la pared, 3-Series Control System® y panel de control automatizado en uno. Presenta una apariencia moderna con botones capacitivos retroiluminados personalizables. Se monta en una caja eléctrica estadounidense de 1 unidad.
6 | 1 |  | Pantalla de reservación 7" con indicador luminoso | Kit | Crestron | TSS-770-B-S-LB KIT | $ 1,077.00 | $ 1,077.00
Pantalla de reservación 7" con indicador luminoso de montaje en pared elegante y versátil diseñada específicamente para aplicaciones de programación de salas de empresas.
7 | 1 |  | Soporte para pantalla de control | Pieza | Crestron | TSW-770/1070-MSMK-ANG-B-S | $ 48.00 | $ 48.00
Permite montar una pantalla táctil de la serie TSW-770, TSS-770, TSW-1070 o TSS-1070 en una pared de vidrio u otra superficie lisa y plana.
8 | 1 |  | Sistema inalámbrico de presentaciones | Pieza | Barco | C-10 | $ 1,530.00 | $ 1,530.00
Sistemas de presentación inalámbrica ClickShare
9 | 1 |  | Hideit soporte para cx y boton | Pieza | Barco | BARCOCXBUNDLE | $ 107.60 | $ 107.60
Kit Hideit Soporte para Cx y Boton.
10 | 1 |  | Cpu de 8 nucleos | Pieza | Apple | MACMINI | $ 806.20 | $ 806.20
CPU de 8 núcleos. GPU de 10 núcleos. Memoria de 8GB. Almacenamiento de 256GB.
11 | 1 |  | Ipad 10.2" | Pieza | Apple | MK4H3LZ/A | $ 866.74 | $ 866.74
Apple iPad (9th Generation) - 25.9cm (10.2") - Iluminación Dual-core (2 núcleos) 2.65GHz - 256GB Almacenamiento - iPadOS 15 - 4G - Plata - Apple A13 Bionic SoC - 2160 x 1620.
12 | 1 |  | Cubierta para ipad | Pieza | Iport | IP-CP-I-102-789-BLK | $ 282.50 | $ 282.50
Cubierta pro color negro para IPAD 10.2
13 | 1 |  | Base a mesa para ipad | Pieza | Iport | IP-CP-BASE-BLK | $ 367.50 | $ 367.50
Base para fijar, cargar y proteger el iPad , solución de mesa para montar y cargar de manera magnética e inalámbrica el iPad.
[7 empty] | Total (USD): | $ 11,327.68
Materiales
Partida | Cantidad | Imagen | Descripción | Unidad | Marca | Modelo | P. Unitario (USD) | Subtotal
1 | 15 |  | Cable de audio y control calibre 22 | Metro | Liberty | 22-2P-INDSH-GRY | $ 1.19 | $ 17.85
Cable de audio y control con 4 conductores calibre 22
2 | 2 |  | Cable de hdmi 1m | Pieza | Liberty | HALO-HC01M | $ 17.31 | $ 34.62
Cable de HDMI de alta velocidad con clasificación Ethernet de 1m.
3 | 4 |  | Patch cord cat6 1.5m/5ft | Pieza | Liberty | PC6B005WH | $ 4.25 | $ 17.00
Cable Pre-fabricado Cat 6 LAN U-UTP de 5 Pies
4 | 1 |  | Emisor ir | Pieza | Current Audio | 93503-IRME10-IR | $ 13.50 | $ 13.50
Emisor IR
5 | 2 |  | Placa decora 1gang | Pieza | Leviton | 80301-SW | $ 3.70 | $ 7.40
Placa de pared/placa frontal Decora de 1 unidad para producto Decora Plus, cierre sin tornillos, policarbonato, Montaje a presión - Blanco
6 | 2 |  | Placa pasacables de cepillo | Pieza | Leviton | 41075-DBW | $ 23.38 | $ 46.76
Inserto pasante de cepillo Decora®, blanco
7 | 1 |  | Malla vitrica | Metro | Flexo | PTN0.75BK | $ 2.00 | $ 2.00
Flexo Pet 3/4" Multip
8 | 1 |  | Velcro | Metro | Velcro | 217237 | $ 1.21 | $ 1.21
Cinta sujetacables para el buen peinado de los cables.
[7 empty] | Total (USD): | $ 140.34
Servicios Profesionales
Partida | Cantidad | Imagen | Descripción | Unidad | Marca | Modelo | P. Unitario (USD) | Subtotal
1 | 1 |  | Misceláneos de instalación | Lote | Artcoustix | ART-MISC | $ 0.00 | $ 0.00
Misceláneos de Instalación para el buen terminado
2 | 1 |  | Programación | Lote | Artcoustix | ART-PROG | $ 0.00 | $ 0.00
Programación del sistema
3 | 1 |  | Integración | Lote | Artcoustix | ART-INT | $ 0.00 | $ 0.00
Integración conectorización y puesta en marcha
[7 empty] | Total (USD): | $ 0.00
[5 empty] | Gran total de "Sala ideación (USD)": |  |  | $ 11,468.02
ARTCOUSTIX, S. A. DE C. V. Confidencial |  |  | Miguel Noreña Nº60, Col. San José Insurgentes, CD de México, CP 03900 Tel. (55) 5598-6016 | 30/05/2024

## Sala de Conferencias (12p)
Ingenieria en audio y video profesional
Miguel Noreña Nº60 Col. San José Insurgentes, México, D.F CP 03900 Tel. (55) 5598-6016
CATALOGO DE CONCEPTOS
Sala de Conferencias (12p)
Equipamiento
Partida | Cantidad | Imagen | Descripción | Unidad | Marca | Modelo | P. Unitario (USD) | Subtotal
1 | 1 |  | Pantalla de 75" | Pieza | Samsung | UN75DU7000FXZX | $ 1,635.14 | $ 1,635.14
Pantalla de 75", Resolución 4K (3,840 x 2,160) HDMI 3, USB 1 x USB-A.
2 | 1 |  | Soporte a muro para pantalla 37" - 95" | Pieza | Sanus | CILL1-B1 | $ 72.69 | $ 72.69
Sanus Negro CILL1B1 Fijo 690 x 415 Capacidad de peso 82Kg
3 | 1 |  | Barra de videoconferencia | Pieza | Poly | POLY STUDIO X70 | $ 8,231.13 | $ 8,231.13
barra de videoconferencia 4k, Bocinas estéreo de dos vías, tweeters de cono de aluminio y puertos de bajos avanzados conjunto de cámaras impulsadas por IA.
4 | 1 |  | Soporte para barra x70 | Pieza | Poly | POLY X70 VESA MOUNT | $ 236.24 | $ 236.24
Kit de soporte para montar el equipo Poly X70.
5 | 1 |  | Procesador y botonera de control 9 botones | Pieza | Crestron | MPC3-102-B | $ 1,035.00 | $ 1,035.00
Un procesador automatizado montado en la pared, 3-Series Control System® y panel de control automatizado en uno. Presenta una apariencia moderna con botones capacitivos retroiluminados personalizables. Se monta en una caja eléctrica estadounidense de 1 unidad.
6 | 1 |  | Pantalla de reservación 7" con indicador luminoso | Kit | Crestron | TSS-770-B-S-LB KIT | $ 1,077.00 | $ 1,077.00
Pantalla de reservación 7" con indicador luminoso de montaje en pared elegante y versátil diseñada específicamente para aplicaciones de programación de salas de empresas.
7 | 1 |  | Soporte para pantalla de control | Pieza | Crestron | TSW-770/1070-MSMK-ANG-B-S | $ 48.00 | $ 48.00
Permite montar una pantalla táctil de la serie TSW-770, TSS-770, TSW-1070 o TSS-1070 en una pared de vidrio u otra superficie lisa y plana.
8 | 1 |  | Sistema inalámbrico de presentaciones | Pieza | Barco | C-10 | $ 1,530.00 | $ 1,530.00
Sistemas de presentación inalámbrica ClickShare
9 | 2 |  | Hideit soporte para cx y boton | Pieza | Barco | BARCOCXBUNDLE | $ 107.60 | $ 215.20
Kit Hideit Soporte para Cx y Boton.
10 | 1 |  | Cpu de 8 nucleos | Pieza | Apple | MACMINI | $ 806.20 | $ 806.20
CPU de 8 núcleos. GPU de 10 núcleos. Memoria de 8GB. Almacenamiento de 256GB.
11 | 1 |  | Ipad 10.2" | Pieza | Apple | MK4H3LZ/A | $ 866.74 | $ 866.74
Apple iPad (9th Generation) - 25.9cm (10.2") - Iluminación Dual-core (2 núcleos) 2.65GHz - 256GB Almacenamiento - iPadOS 15 - 4G - Plata - Apple A13 Bionic SoC - 2160 x 1620.
12 | 1 |  | Cubierta para ipad | Pieza | Iport | IP-CP-I-102-789-BLK | $ 282.50 | $ 282.50
Cubierta pro color negro para IPAD 10.2
13 | 1 |  | Base a mesa para ipad | Pieza | Iport | IP-CP-BASE-BLK | $ 367.50 | $ 367.50
Base para fijar, cargar y proteger el iPad , solución de mesa para montar y cargar de manera magnética e inalámbrica el iPad.
[7 empty] | Total (USD): | $ 16,403.34
Materiales
Partida | Cantidad | Imagen | Descripción | Unidad | Marca | Modelo | P. Unitario (USD) | Subtotal
1 | 15 |  | Cable de audio y control calibre 22 | Metro | Liberty | 22-2P-INDSH-GRY | $ 1.19 | $ 17.85
Cable de audio y control con 4 conductores calibre 22
2 | 2 |  | Cable de hdmi 1m | Pieza | Liberty | HALO-HC01M | $ 17.31 | $ 34.62
Cable de HDMI de alta velocidad con clasificación Ethernet de 1m.
3 | 4 |  | Patch cord cat6 1.5m/5ft | Pieza | Liberty | PC6B005WH | $ 4.25 | $ 17.00
Cable Pre-fabricado Cat 6 LAN U-UTP de 5 Pies
4 | 1 |  | Emisor ir | Pieza | Current Audio | 93503-IRME10-IR | $ 13.50 | $ 13.50
Emisor IR
5 | 2 |  | Placa decora 1gang | Pieza | Leviton | 80301-SW | $ 3.70 | $ 7.40
Placa de pared/placa frontal Decora de 1 unidad para producto Decora Plus, cierre sin tornillos, policarbonato, Montaje a presión - Blanco
6 | 2 |  | Placa pasacables de cepillo | Pieza | Leviton | 41075-DBW | $ 23.38 | $ 46.76
Inserto pasante de cepillo Decora®, blanco
7 | 1 |  | Malla vitrica | Metro | Flexo | PTN0.75BK | $ 2.00 | $ 2.00
Flexo Pet 3/4" Multip
8 | 1 |  | Velcro | Metro | Velcro | 217237 | $ 1.21 | $ 1.21
Cinta sujetacables para el buen peinado de los cables.
[7 empty] | Total (USD): | $ 140.34
Servicios Profesionales
Partida | Cantidad | Imagen | Descripción | Unidad | Marca | Modelo | P. Unitario (USD) | Subtotal
1 | 1 |  | Misceláneos de instalación | Lote | Artcoustix | ART-MISC | $ 0.00 | $ 0.00
Misceláneos de Instalación para el buen terminado
2 | 1 |  | Programación | Lote | Artcoustix | ART-PROG | $ 0.00 | $ 0.00
Programación del sistema
3 | 1 |  | Integración | Lote | Artcoustix | ART-INT | $ 0.00 | $ 0.00
Integración conectorización y puesta en marcha
[7 empty] | Total (USD): | $ 0.00
[5 empty] | Gran total de "Sala de conferencias (12p) (USD)": |  |  | $ 16,543.68
ARTCOUSTIX, S. A. DE C. V. Confidencial |  |  | Miguel Noreña Nº60, Col. San José Insurgentes, CD de México, CP 03900 Tel. (55) 5598-6016 | 30/05/2024

## Sala de Conferencias (12p) 1
Ingenieria en audio y video profesional
Miguel Noreña Nº60 Col. San José Insurgentes, México, D.F CP 03900 Tel. (55) 5598-6016
CATALOGO DE CONCEPTOS
Sala de Conferencias (12p)
Equipamiento
Partida | Cantidad | Imagen | Descripción | Unidad | Marca | Modelo | P. Unitario (USD) | Subtotal
1 | 1 |  | Proyector wuxga de 1920 x 1200 px | Pieza | Panasonic | PT-TMZ400 | $ 3,131.25 | $ 3,131.25
Tipo de proyector LCD, Fuente de luz Diodos láser, resolución WUXGA (1920 x 1200 píxeles).
2 | 1 |  | Placa de techo | Pieza | Chief | CPA330 | $ 81.79 | $ 81.79
Placa de techo compensada con conexión de clavija
3 | 1 |  | Columna de conexión 1.5m/60" | Pieza | Chief | CPA060 | $ 51.46 | $ 51.46
Columna de conexión 1.5m/60"
4 | 1 |  | Anillo decorativo para columna | Pieza | Chief | CMA-640B | $ 18.30 | $ 18.30
Anillo decorativo mejora visualmente las instalaciones - suspendido al cubrir el orificio donde una columna de extensión
5 | 1 |  | Pantalla de proyección 106" | Pieza | Artlight | ART-EPI052092V1 | $ 400.00 | $ 400.00
Pantalla eléctrica para montaje en pared o techo, 106” Diagonal , Formato 16:9, 2.34m de ancho x 1.32m de altura en el área de visión, superficie blanco mate.
6 | 1 |  | Sistema de videoconferencia | Pieza | Logitech | RALLY PLUS | $ 3,654.35 | $ 3,654.35
Cámara Rally 4K PTZ, 2 altavoces Rally, 2 bases para micrófono, concentrador de mesa, concentrador de pantalla, control remoto, adaptadores de corriente.
7 | 1 |  | Kit de montaje para cámara | Pieza | Logitech | RALLY MOUNTING KIT | $ 207.97 | $ 207.97
Kit de montaje Rally incluye soporte para cámara, dos soportes para altavoces, dos soportes para concentrador Rally, y kits de retención de cables.
8 | 2 |  | Soporte a mesa o techo para micrófono rally | Pieza | Logitech | MIC POD TABLE MOUNT | $ 89.93 | $ 179.86
Rally Mic Pod Mount, grafito, para fijar la posición de Mic Pod en la mesa o el techo, para su uso con Rally Mic Pods 989-000430 y 952-000038.
9 | 1 |  | Procesador y botonera de control 9 botones | Pieza | Crestron | MPC3-102-B | $ 1,035.00 | $ 1,035.00
Un procesador automatizado montado en la pared, 3-Series Control System® y panel de control automatizado en uno. Presenta una apariencia moderna con botones capacitivos retroiluminados personalizables. Se monta en una caja eléctrica estadounidense de 1 unidad.
10 | 1 |  | Pantalla de reservación 7" con indicador luminoso | Kit | Crestron | TSS-770-B-S-LB KIT | $ 1,077.00 | $ 1,077.00
Pantalla de reservación 7" con indicador luminoso de montaje en pared elegante y versátil diseñada específicamente para aplicaciones de programación de salas de empresas.
11 | 1 |  | Soporte para pantalla de control | Pieza | Crestron | TSW-770/1070-MSMK-ANG-B-S | $ 48.00 | $ 48.00
Permite montar una pantalla táctil de la serie TSW-770, TSS-770, TSW-1070 o TSS-1070 en una pared de vidrio u otra superficie lisa y plana.
12 | 1 |  | Sistema inalámbrico de presentaciones | Pieza | Barco | C-10 | $ 1,530.00 | $ 1,530.00
Sistemas de presentación inalámbrica ClickShare
13 | 2 |  | Hideit soporte para cx y boton | Pieza | Barco | BARCOCXBUNDLE | $ 107.60 | $ 215.20
Kit Hideit Soporte para Cx y Boton.
14 | 1 |  | Cpu de 8 nucleos | Pieza | Apple | MACMINI | $ 806.20 | $ 806.20
CPU de 8 núcleos. GPU de 10 núcleos. Memoria de 8GB. Almacenamiento de 256GB.
15 | 1 |  | Ipad 10.2" | Pieza | Apple | MK4H3LZ/A | $ 866.74 | $ 866.74
Apple iPad (9th Generation) - 25.9cm (10.2") - Iluminación Dual-core (2 núcleos) 2.65GHz - 256GB Almacenamiento - iPadOS 15 - 4G - Plata - Apple A13 Bionic SoC - 2160 x 1620.
16 | 1 |  | Cubierta para ipad | Pieza | Iport | IP-CP-I-102-789-BLK | $ 282.50 | $ 282.50
Cubierta pro color negro para IPAD 10.2
17 | 1 |  | Base a mesa para ipad | Pieza | Iport | IP-CP-BASE-BLK | $ 367.50 | $ 367.50
Base para fijar, cargar y proteger el iPad , solución de mesa para montar y cargar de manera magnética e inalámbrica el iPad.
18 | 1 |  | Gabinete de 19" | Pieza | Epcom | EI-GTR-19 | $ 61.59 | $ 61.59
Gabinete de medios de 19 pulgadas de alto, para empotrar en pared (360 x 478 x 95 mm).
[7 empty] | Total (USD): | $ 14,014.71
Materiales
Partida | Cantidad | Imagen | Descripción | Unidad | Marca | Modelo | P. Unitario (USD) | Subtotal
1 | 15 |  | Cable de audio y control calibre 22 | Metro | Liberty | 22-2P-INDSH-GRY | $ 1.19 | $ 17.85
Cable de audio y control con 4 conductores calibre 22
2 | 2 |  | Cable hdmi de 3m (9.84ft) | Pieza | Liberty | HALO-HC03M | $ 25.69 | $ 51.38
HDMI de alta velocidad de 3 metros.
3 | 4 |  | Patch cord cat6 1.5m/5ft | Pieza | Liberty | PC6B005WH | $ 4.25 | $ 17.00
Cable Pre-fabricado Cat 6 LAN U-UTP de 5 Pies
4 | 1 |  | Conector db9 macho | Pieza | Liberty | DB9M | $ 0.72 | $ 0.72
conector D-SUB DB9 macho para soldar
5 | 1 |  | Concha metálica para conector db9 o vga | Pieza | Liberty | MHDTZK9K | $ 5.99 | $ 5.99
Protectores metálicos para terminal DB9 o VGA. Tiene tornillos de fijación. Fabricados en níquel. Calibre máximo del cable es de 12 milímetros
6 | 1 |  | Emisor ir | Pieza | Current Audio | 93503-IRME10-IR | $ 13.50 | $ 13.50
Emisor IR
7 | 2 |  | Placa decora 1gang | Pieza | Leviton | 80301-SW | $ 3.70 | $ 7.40
Placa de pared/placa frontal Decora de 1 unidad para producto Decora Plus, cierre sin tornillos, policarbonato, Montaje a presión - Blanco
8 | 2 |  | Placa pasacables de cepillo | Pieza | Leviton | 41075-DBW | $ 23.38 | $ 46.76
Inserto pasante de cepillo Decora®, blanco
9 | 1 |  | Malla vitrica | Metro | Flexo | PTN0.75BK | $ 2.00 | $ 2.00
Flexo Pet 3/4" Multip
10 | 1 |  | Velcro | Metro | Velcro | 217237 | $ 1.21 | $ 1.21
Cinta sujetacables para el buen peinado de los cables.
[7 empty] | Total (USD): | $ 163.81
Servicios Profesionales
Partida | Cantidad | Imagen | Descripción | Unidad | Marca | Modelo | P. Unitario (USD) | Subtotal
1 | 1 |  | Misceláneos de instalación | Lote | Artcoustix | ART-MISC | $ 0.00 | $ 0.00
Misceláneos de Instalación para el buen terminado
2 | 1 |  | Programación | Lote | Artcoustix | ART-PROG | $ 0.00 | $ 0.00
Programación del sistema
3 | 1 |  | Integración | Lote | Artcoustix | ART-INT | $ 0.00 | $ 0.00
Integración conectorización y puesta en marcha
[7 empty] | Total (USD): | $ 0.00
[5 empty] | Gran total de "Sala de conferencias (12p) (USD)": |  |  | $ 14,178.52
ARTCOUSTIX, S. A. DE C. V. Confidencial |  |  | Miguel Noreña Nº60, Col. San José Insurgentes, CD de México, CP 03900 Tel. (55) 5598-6016 | 30/05/2024

## Sala de Conferencias (16p)
Ingenieria en audio y video profesional
Miguel Noreña Nº60 Col. San José Insurgentes, México, D.F CP 03900 Tel. (55) 5598-6016
CATALOGO DE CONCEPTOS
Sala de Conferencias (16p)
Equipamiento
Partida | Cantidad | Imagen | Descripción | Unidad | Marca | Modelo | P. Unitario (USD) | Subtotal
1 | 1 |  | Pantalla de 98" | Pieza | Samsung | QN98Q80CAFXZX | $ 7,348.19 | $ 7,348.19
Pantalla de 98". Resolución 3840x2160. Sistema operativo Tizen Smart TV. Consumo de energía: 425 W.
2 | 1 |  | Soporte a muro para pantalla 55" - 100" | Pieza | Chief | XSM1U | $ 267.63 | $ 267.63
Soporte de pantalla de pared fijo microajustable X-Large Fusión
3 | 1 |  | Camara ptz | Pieza | QSC | NC-12X80 | $ 3,812.25 | $ 3,812.25
Cámara de red con PTZ motorizado, zoom óptico de 12x y campo de visión de 80°, rango de rotación horizontal ±170° , rango de rotación vertical -30° a +90°.
4 | 1 |  | Cpu de 8 nucleos | Pieza | Apple | MACMINI | $ 806.20 | $ 806.20
CPU de 8 núcleos. GPU de 10 núcleos. Memoria de 8GB. Almacenamiento de 256GB.
5 | 1 |  | Switcher 4x2 | Pieza | Crestron | HD-MD4X2-4KZ-E | $ 1,270.50 | $ 1,270.50
Equipado con cuatro entradas HDMI® y dos salidas HDMI, el HD-MD4X2-4KZ-E incluye funciones como cambio automático de entradas.
6 | 1 |  | Procesador de audio | Pieza | QSC | CORE 110F-V2 | $ 3,159.81 | $ 3,159.81
El procesador Core 110f v2 de Q-SYS™ es una solución de audio, video y control completamente integrada, con una combinación de canales analógicos y digitales. 128 canales de audio en red (Q-LAN / AES67), 24 canales con E/S analógicas, incluidos 8 canales Flex configurables.
7 | 1 |  | licencia de interfaz gráfica para core 110f | Pieza | QSC | SL-QUD-110-P | $ 171.44 | $ 171.44
Licencia de software de implementación UCI Q-SYS Core 110.
8 | 1 |  | Licencia de control para core 110f | Pieza | QSC | SL-QSE-110-P | $ 342.88 | $ 342.88
Licencia de software Q-SYS Core 110 Scripting Engine, perpetua
9 | 1 |  | Amplificador 2 canales 120w hz | Pieza | Bose | IZA 2120-HZ | $ 995.95 | $ 995.95
FreeSpace IZA 2120-HZ. Respuesta frecuente 55 Hz - 20 kHz (+ 0 / –3 dB, @ 1 W referencia 1 kHz). Potencia del amplificador 2 x 120 W @ 70 / 100V. THD + N ≤ 0.3% (a potencia nominal). Gama dinámica 88 dB. Ecualizador de altavoz incorporado. Sistemas Bose FreeSpace® 3, subwoofer FS3, DS 16, DS 40 y DS 100. Canales de entrada Entradas de línea: 2 no balanceadas, 2 balanceadas Entrada de voceo: 1 micrófono / línea balanceada Entrada auxiliar: 1 línea no balanceada
10 | 6 |  | Bocina a plafon de 4.5" | Pieza | Bose | FS4CE | $ 255.35 | $ 1,532.10
Bocina a plafon Bose FreeSpace FS4CE, rango de baja frecuencia de hasta 70 Hz, 8 Ω y funcionamiento de 70/100 V.
11 | 1 |  | Switcher de 10 puertos | Pieza | Tp-Link | TL-SG2210MP | $ 194.49 | $ 194.49
Switch Smart de 10 puertos Gigabit, con 8 puertos PoE+, de 150 W: 8 puertos PoE + compatibles con 802.3at,
12 | 1 |  | Sistema inalámbrico de presentaciones | Pieza | Barco | C-10 | $ 1,530.00 | $ 1,530.00
Sistemas de presentación inalámbrica ClickShare
13 | 2 |  | Hideit soporte para cx y boton | Pieza | Barco | BARCOCXBUNDLE | $ 107.60 | $ 215.20
Kit Hideit Soporte para Cx y Boton.
14 | 2 |  | Microfono de techo 60cm | Pieza | Shure | MXA920W | $ 4,670.63 | $ 9,341.26
Ofrece un control preciso de la captura de audio , Con una arquitectura de última generación para la captación direccional mejorada, Cable Ethernet Cat5e, Consumo de potencia 10,1 W máximo, MXA920-S: 5,4 kg , mide -60CM.
15 | 1 |  | Ipad 10.2" | Pieza | Apple | MK4H3LZ/A | $ 866.74 | $ 866.74
Apple iPad (9th Generation) - 25.9cm (10.2") - Iluminación Dual-core (2 núcleos) 2.65GHz - 256GB Almacenamiento - iPadOS 15 - 4G - Plata - Apple A13 Bionic SoC - 2160 x 1620.
16 | 1 |  | Cubierta para ipad | Pieza | Iport | IP-CP-I-102-789-BLK | $ 282.50 | $ 282.50
Cubierta pro color negro para IPAD 10.2
17 | 1 |  | Base a mesa para ipad | Pieza | Iport | IP-CP-BASE-BLK | $ 367.50 | $ 367.50
Base para fijar, cargar y proteger el iPad , solución de mesa para montar y cargar de manera magnética e inalámbrica el iPad.
18 | 1 |  | Rack de 14u | Pieza | Middle Atlantic | SRSR-4-14 | $ 706.52 | $ 706.52
Rack con sistema de riel giratorio deslizable * Profundidad 48,62 cm (19,14 pulgadas) * Altura 69,85 cm (27,5 pulgadas) * Unidades de rack 14 RU
19 | 1 |  | Panel de ventilación | Pieza | Middle Atlantic | UQFP-4RA | $ 578.78 | $ 578.78
Panel de enfriamiento con control termostático; 100 CFM a 27 dB
20 | 2 |  | Charola 2u para rack 19" | Pieza | Middle Atlantic | U2 | $ 62.00 | $ 124.00
Charola de 2U para Rack
21 | 3 |  | Tapa ciega 1u de rack | Pieza | Middle Atlantic | BL1 | $ 20.83 | $ 62.49
Panel ciego de rack de 1U.
22 | 1 |  | Acondicionador de energía 15a | Pieza | Surgex | SX-1115-RT | $ 803.75 | $ 803.75
Eliminador de sobretensiones y acondicionador de energía para montaje en rack. Características clave: Modo avanzado de protección contra sobretensiones en serie. Filtro de EMI / RFI tolerante a la impedancia
23 | 1 |  | Pantalla de reservación 7" con indicador luminoso | Kit | Crestron | TSS-770-B-S-LB KIT | $ 1,077.00 | $ 1,077.00
Pantalla de reservación 7" con indicador luminoso de montaje en pared elegante y versátil diseñada específicamente para aplicaciones de programación de salas de empresas.
24 | 1 |  | Soporte para pantalla de control | Pieza | Crestron | TSW-770/1070-MSMK-ANG-B-S | $ 48.00 | $ 48.00
Permite montar una pantalla táctil de la serie TSW-770, TSS-770, TSW-1070 o TSS-1070 en una pared de vidrio u otra superficie lisa y plana.
[7 empty] | Total (USD): | $ 35,905.18
Materiales
Partida | Cantidad | Imagen | Descripción | Unidad | Marca | Modelo | P. Unitario (USD) | Subtotal
1 | 8 |  | Cable de audio y control calibre 22 | Metro | Liberty | 22-2P-INDSH-GRY | $ 1.19 | $ 9.52
Cable de audio y control con 4 conductores calibre 22
2 | 45 |  | Cable utp cat6 | Metro | Hubbell | C6RRMB | $ 1.19 | $ 53.55
Cable UTP CAT 6 , Bobina 1000ft, Color azul.
3 | 90 |  | Cable para bocina | Metro | Liberty | RVSPK162WH | $ 2.19 | $ 197.10
Conductores de cobre desnudo recocido de 65 hilos Aislamiento de PVC sin plomo Retorcido, sin blindaje Chaqueta de PVC.
4 | 1 |  | Cable de hdmi 1m | Pieza | Liberty | HALO-HC01M | $ 17.31 | $ 17.31
Cable de HDMI de alta velocidad con clasificación Ethernet de 1m.
5 | 2 |  | Cable hdmi de 6m/3.28ft | Pieza | Liberty | HALO-HC06M | $ 49.44 | $ 98.88
HDMI de alta velocidad con clasificación Ethernet, ancho de banda de 18,0 Gbps para admitir 4K60 4:4:4
6 | 1 |  | Cable usb 3.0 "a" a "b" 0.90m/3ft | Pieza | Kramer | C-USB3/AB-3 | $ 6.00 | $ 6.00
El Kramer C−USB3/AB es un cable Súper Velocidad USB 3.0 Tipo A macho a Tipo B macho utilizado para conectar ordenadores y periféricos, tales como impresoras, escáneres, cámaras, teclados, ratones y otros dispositivos digitales para transferencia superior de señal hasta 4.8Gbps. USB 3.0 A Macho a B Macho.
7 | 6 |  | Patch cord cat6 1.5m/5ft | Pieza | Liberty | PC6B005WH | $ 4.25 | $ 25.50
Cable Pre-fabricado Cat 6 LAN U-UTP de 5 Pies
8 | 6 |  | Conector rj45 cat6 | Pieza | Liberty | 11108080034 | $ 0.35 | $ 2.10
Conector RJ45 para cable Cat 6. Para cables calibre 23 Y 24 AWG. Una sola pieza.
9 | 1 |  | Conector db9 macho | Pieza | Liberty | DB9M | $ 0.72 | $ 0.72
conector D-SUB DB9 macho para soldar
10 | 1 |  | Concha metálica para conector db9 o vga | Pieza | Liberty | MHDTZK9K | $ 5.99 | $ 5.99
Protectores metálicos para terminal DB9 o VGA. Tiene tornillos de fijación. Fabricados en níquel. Calibre máximo del cable es de 12 milímetros
11 | 1 |  | Emisor ir | Pieza | Current Audio | 93503-IRME10-IR | $ 13.50 | $ 13.50
Emisor IR
12 | 3 |  | Placa decora 1gang | Pieza | Leviton | 80301-SW | $ 3.70 | $ 11.10
Placa de pared/placa frontal Decora de 1 unidad para producto Decora Plus, cierre sin tornillos, policarbonato, Montaje a presión - Blanco
13 | 3 |  | Placa pasacables de cepillo | Pieza | Leviton | 41075-DBW | $ 23.38 | $ 70.14
Inserto pasante de cepillo Decora®, blanco
14 | 4 |  | Malla vitrica | Metro | Flexo | PTN0.75BK | $ 2.00 | $ 8.00
Flexo Pet 3/4" Multip
15 | 2 |  | Velcro | Metro | Velcro | 217237 | $ 1.21 | $ 2.42
Cinta sujetacables para el buen peinado de los cables.
[7 empty] | Total (USD): | $ 521.83
Servicios Profesionales
Partida | Cantidad | Imagen | Descripción | Unidad | Marca | Modelo | P. Unitario (USD) | Subtotal
1 | 1 |  | Misceláneos de instalación | Lote | Artcoustix | ART-MISC | $ 0.00 | $ 0.00
Misceláneos de Instalación para el buen terminado
2 | 1 |  | Programación | Lote | Artcoustix | ART-PROG | $ 0.00 | $ 0.00
Programación del sistema
3 | 1 |  | Integración | Lote | Artcoustix | ART-INT | $ 0.00 | $ 0.00
Integración conectorización y puesta en marcha
[7 empty] | Total (USD): | $ 0.00
[5 empty] | Gran total de "Sala de conferencias (16p) (USD)": |  |  | $ 36,427.01
ARTCOUSTIX, S. A. DE C. V. Confidencial |  |  | Miguel Noreña Nº60, Col. San José Insurgentes, CD de México, CP 03900 Tel. (55) 5598-6016 | 30/05/2024

## Sala de Conferencias (18p)
Ingenieria en audio y video profesional
Miguel Noreña Nº60 Col. San José Insurgentes, México, D.F CP 03900 Tel. (55) 5598-6016
CATALOGO DE CONCEPTOS
Sala de Conferencias (18p)
Equipamiento
Partida | Cantidad | Imagen | Descripción | Unidad | Marca | Modelo | P. Unitario (USD) | Subtotal
1 | 1 |  | Pantalla de 98" | Pieza | Samsung | QN98Q80CAFXZX | $ 7,348.19 | $ 7,348.19
Pantalla de 98". Resolución 3840x2160. Sistema operativo Tizen Smart TV. Consumo de energía: 425 W.
2 | 1 |  | Soporte a muro para pantalla 55" - 100" | Pieza | Chief | XSM1U | $ 267.63 | $ 267.63
Soporte de pantalla de pared fijo microajustable X-Large Fusión
3 | 1 |  | Camara ptz | Pieza | QSC | NC-12X80 | $ 3,812.25 | $ 3,812.25
Cámara de red con PTZ motorizado, zoom óptico de 12x y campo de visión de 80°, rango de rotación horizontal ±170° , rango de rotación vertical -30° a +90°.
4 | 1 |  | Cpu de 8 nucleos | Pieza | Apple | MACMINI | $ 806.20 | $ 806.20
CPU de 8 núcleos. GPU de 10 núcleos. Memoria de 8GB. Almacenamiento de 256GB.
5 | 1 |  | Switcher 4x2 | Pieza | Crestron | HD-MD4X2-4KZ-E | $ 1,270.50 | $ 1,270.50
Equipado con cuatro entradas HDMI® y dos salidas HDMI, el HD-MD4X2-4KZ-E incluye funciones como cambio automático de entradas.
6 | 1 |  | Procesador de audio | Pieza | QSC | CORE 110F-V2 | $ 3,159.81 | $ 3,159.81
El procesador Core 110f v2 de Q-SYS™ es una solución de audio, video y control completamente integrada, con una combinación de canales analógicos y digitales. 128 canales de audio en red (Q-LAN / AES67), 24 canales con E/S analógicas, incluidos 8 canales Flex configurables.
7 | 1 |  | licencia de interfaz gráfica para core 110f | Pieza | QSC | SL-QUD-110-P | $ 171.44 | $ 171.44
Licencia de software de implementación UCI Q-SYS Core 110.
8 | 1 |  | Licencia de control para core 110f | Pieza | QSC | SL-QSE-110-P | $ 342.88 | $ 342.88
Licencia de software Q-SYS Core 110 Scripting Engine, perpetua
9 | 1 |  | Amplificador 2 canales 120w hz | Pieza | Bose | IZA 2120-HZ | $ 995.95 | $ 995.95
FreeSpace IZA 2120-HZ. Respuesta frecuente 55 Hz - 20 kHz (+ 0 / –3 dB, @ 1 W referencia 1 kHz). Potencia del amplificador 2 x 120 W @ 70 / 100V. THD + N ≤ 0.3% (a potencia nominal). Gama dinámica 88 dB. Ecualizador de altavoz incorporado. Sistemas Bose FreeSpace® 3, subwoofer FS3, DS 16, DS 40 y DS 100. Canales de entrada Entradas de línea: 2 no balanceadas, 2 balanceadas Entrada de voceo: 1 micrófono / línea balanceada Entrada auxiliar: 1 línea no balanceada
10 | 6 |  | Bocina a plafon de 4.5" | Pieza | Bose | FS4CE | $ 255.35 | $ 1,532.10
Bocina a plafon Bose FreeSpace FS4CE, rango de baja frecuencia de hasta 70 Hz, 8 Ω y funcionamiento de 70/100 V.
11 | 1 |  | Switcher de 10 puertos | Pieza | Tp-Link | TL-SG2210MP | $ 194.49 | $ 194.49
Switch Smart de 10 puertos Gigabit, con 8 puertos PoE+, de 150 W: 8 puertos PoE + compatibles con 802.3at,
12 | 1 |  | Sistema inalámbrico de presentaciones | Pieza | Barco | C-10 | $ 1,530.00 | $ 1,530.00
Sistemas de presentación inalámbrica ClickShare
13 | 1 |  | Hideit soporte para cx y boton | Pieza | Barco | BARCOCXBUNDLE | $ 107.60 | $ 107.60
Kit Hideit Soporte para Cx y Boton.
14 | 2 |  | Microfono de techo 60cm | Pieza | Shure | MXA920W | $ 4,670.63 | $ 9,341.26
Ofrece un control preciso de la captura de audio , Con una arquitectura de última generación para la captación direccional mejorada, Cable Ethernet Cat5e, Consumo de potencia 10,1 W máximo, MXA920-S: 5,4 kg , mide -60CM.
15 | 1 |  | Ipad 10.2" | Pieza | Apple | MK4H3LZ/A | $ 866.74 | $ 866.74
Apple iPad (9th Generation) - 25.9cm (10.2") - Iluminación Dual-core (2 núcleos) 2.65GHz - 256GB Almacenamiento - iPadOS 15 - 4G - Plata - Apple A13 Bionic SoC - 2160 x 1620.
16 | 1 |  | Cubierta para ipad | Pieza | Iport | IP-CP-I-102-789-BLK | $ 282.50 | $ 282.50
Cubierta pro color negro para IPAD 10.2
17 | 1 |  | Base a mesa para ipad | Pieza | Iport | IP-CP-BASE-BLK | $ 367.50 | $ 367.50
Base para fijar, cargar y proteger el iPad , solución de mesa para montar y cargar de manera magnética e inalámbrica el iPad.
18 | 1 |  | Rack de 14u | Pieza | Middle Atlantic | SRSR-4-14 | $ 706.52 | $ 706.52
Rack con sistema de riel giratorio deslizable * Profundidad 48,62 cm (19,14 pulgadas) * Altura 69,85 cm (27,5 pulgadas) * Unidades de rack 14 RU
19 | 1 |  | Panel de ventilación | Pieza | Middle Atlantic | UQFP-4RA | $ 578.78 | $ 578.78
Panel de enfriamiento con control termostático; 100 CFM a 27 dB
20 | 2 |  | Charola 2u para rack 19" | Pieza | Middle Atlantic | U2 | $ 62.00 | $ 124.00
Charola de 2U para Rack
21 | 3 |  | Tapa ciega 1u de rack | Pieza | Middle Atlantic | BL1 | $ 20.83 | $ 62.49
Panel ciego de rack de 1U.
22 | 1 |  | Acondicionador de energía 15a | Pieza | Surgex | SX-1115-RT | $ 803.75 | $ 803.75
Eliminador de sobretensiones y acondicionador de energía para montaje en rack. Características clave: Modo avanzado de protección contra sobretensiones en serie. Filtro de EMI / RFI tolerante a la impedancia
23 | 1 |  | Pantalla de reservación 7" con indicador luminoso | Kit | Crestron | TSS-770-B-S-LB KIT | $ 1,077.00 | $ 1,077.00
Pantalla de reservación 7" con indicador luminoso de montaje en pared elegante y versátil diseñada específicamente para aplicaciones de programación de salas de empresas.
24 | 1 |  | Soporte para pantalla de control | Pieza | Crestron | TSW-770/1070-MSMK-ANG-B-S | $ 48.00 | $ 48.00
Permite montar una pantalla táctil de la serie TSW-770, TSS-770, TSW-1070 o TSS-1070 en una pared de vidrio u otra superficie lisa y plana.
[7 empty] | Total (USD): | $ 35,797.58
Materiales
Partida | Cantidad | Imagen | Descripción | Unidad | Marca | Modelo | P. Unitario (USD) | Subtotal
1 | 8 |  | Cable de audio y control calibre 22 | Metro | Liberty | 22-2P-INDSH-GRY | $ 1.19 | $ 9.52
Cable de audio y control con 4 conductores calibre 22
2 | 45 |  | Cable utp cat6 | Metro | Hubbell | C6RRMB | $ 1.19 | $ 53.55
Cable UTP CAT 6 , Bobina 1000ft, Color azul.
3 | 90 |  | Cable para bocina | Metro | Liberty | RVSPK162WH | $ 2.19 | $ 197.10
Conductores de cobre desnudo recocido de 65 hilos Aislamiento de PVC sin plomo Retorcido, sin blindaje Chaqueta de PVC.
4 | 2 |  | Cable hdmi de 6m/3.28ft | Pieza | Liberty | HALO-HC06M | $ 49.44 | $ 98.88
HDMI de alta velocidad con clasificación Ethernet, ancho de banda de 18,0 Gbps para admitir 4K60 4:4:4
5 | 1 |  | Cable de hdmi 1m | Pieza | Liberty | HALO-HC01M | $ 17.31 | $ 17.31
Cable de HDMI de alta velocidad con clasificación Ethernet de 1m.
6 | 1 |  | Cable usb 3.0 "a" a "b" 0.90m/3ft | Pieza | Kramer | C-USB3/AB-3 | $ 6.00 | $ 6.00
El Kramer C−USB3/AB es un cable Súper Velocidad USB 3.0 Tipo A macho a Tipo B macho utilizado para conectar ordenadores y periféricos, tales como impresoras, escáneres, cámaras, teclados, ratones y otros dispositivos digitales para transferencia superior de señal hasta 4.8Gbps. USB 3.0 A Macho a B Macho.
7 | 6 |  | Patch cord cat6 1.5m/5ft | Pieza | Liberty | PC6B005WH | $ 4.25 | $ 25.50
Cable Pre-fabricado Cat 6 LAN U-UTP de 5 Pies
8 | 6 |  | Conector rj45 cat6 | Pieza | Liberty | 11108080034 | $ 0.35 | $ 2.10
Conector RJ45 para cable Cat 6. Para cables calibre 23 Y 24 AWG. Una sola pieza.
9 | 1 |  | Conector db9 macho | Pieza | Liberty | DB9M | $ 0.72 | $ 0.72
conector D-SUB DB9 macho para soldar
10 | 1 |  | Concha metálica para conector db9 o vga | Pieza | Liberty | MHDTZK9K | $ 5.99 | $ 5.99
Protectores metálicos para terminal DB9 o VGA. Tiene tornillos de fijación. Fabricados en níquel. Calibre máximo del cable es de 12 milímetros
11 | 1 |  | Emisor ir | Pieza | Current Audio | 93503-IRME10-IR | $ 13.50 | $ 13.50
Emisor IR
12 | 3 |  | Placa decora 1gang | Pieza | Leviton | 80301-SW | $ 3.70 | $ 11.10
Placa de pared/placa frontal Decora de 1 unidad para producto Decora Plus, cierre sin tornillos, policarbonato, Montaje a presión - Blanco
13 | 3 |  | Placa pasacables de cepillo | Pieza | Leviton | 41075-DBW | $ 23.38 | $ 70.14
Inserto pasante de cepillo Decora®, blanco
14 | 4 |  | Malla vitrica | Metro | Flexo | PTN0.75BK | $ 2.00 | $ 8.00
Flexo Pet 3/4" Multip
15 | 2 |  | Velcro | Metro | Velcro | 217237 | $ 1.21 | $ 2.42
Cinta sujetacables para el buen peinado de los cables.
[7 empty] | Total (USD): | $ 521.83
Servicios Profesionales
Partida | Cantidad | Imagen | Descripción | Unidad | Marca | Modelo | P. Unitario (USD) | Subtotal
1 | 1 |  | Misceláneos de instalación | Lote | Artcoustix | ART-MISC | $ 0.00 | $ 0.00
Misceláneos de Instalación para el buen terminado
2 | 1 |  | Programación | Lote | Artcoustix | ART-PROG | $ 0.00 | $ 0.00
Programación del sistema
3 | 1 |  | Integración | Lote | Artcoustix | ART-INT | $ 0.00 | $ 0.00
Integración conectorización y puesta en marcha
[7 empty] | Total (USD): | $ 0.00
[5 empty] | Gran total de "Sala de conferencias (18p) (USD)": |  |  | $ 36,319.41
ARTCOUSTIX, S. A. DE C. V. Confidencial |  |  | Miguel Noreña Nº60, Col. San José Insurgentes, CD de México, CP 03900 Tel. (55) 5598-6016 | 30/05/2024

## Barra de Café
Ingenieria en audio y video profesional
Miguel Noreña Nº60 Col. San José Insurgentes, México, D.F CP 03900 Tel. (55) 5598-6016
CATALOGO DE CONCEPTOS
Barra de Café
Equipamiento
Partida | Cantidad | Imagen | Descripción | Unidad | Marca | Modelo | P. Unitario (USD) | Subtotal
1 | 1 |  | Proyector wuxga de 1920 x 1200 px | Pieza | Panasonic | PT-TMZ400 | $ 3,131.25 | $ 3,131.25
Tipo de proyector LCD, Fuente de luz Diodos láser, resolución WUXGA (1920 x 1200 píxeles).
2 | 1 |  | Elevador de techo para proyector | Kit | Chief | SL236SP | $ 0.00 | $ 0.00
Elevador de proyector silencioso, excelente opción para techos falsos en hogares y oficinas corporativas. Cierre de techo23.9 "x 23.9" (607 x 607 mm). Apertura de techo25.5 "x 28.5" x 11.1 "(648 x 724 x 282 mm). Tamaño máximo de equipamiento H x W x D9.3 "x 20.5" x 22.8 "(235 x 521 x 578 mm). Dimensiones generales (Al x An x Pr)311 x 638 x 719 mm (12,3 x 25,1 x 28,3 "). Requerimientos de energía100-125 VCA, 60 Hz, 1,5 A. Peso de envio150 libras (68,04 kg). Capacidad de peso35 libras (15,9 kg)
3 | 1 |  | Soporte a techo para proyector | Pieza | Chief | RPAUW | $ 208.23 | $ 208.23
Soporte universal de nuevo diseño para adaptarse a la mayoría de los proyectores invertidos del mercado- Balanceo, cabeceo, preciso de la imagen del proyector, Conexión y desconexión rápida del proyector con un cómodo acceso a la lámpara y al filtro en la mayoría de los proyectores - Mantiene el registro cuando se desconecta y no afecta los ajustes preestablecidos
4 | 1 |  | Pantalla de proyección 106" | Pieza | Artlight | ART-EPI052092V1 | $ 400.00 | $ 400.00
Pantalla eléctrica para montaje en pared o techo, 106” Diagonal , Formato 16:9, 2.34m de ancho x 1.32m de altura en el área de visión, superficie blanco mate.
5 | 1 |  | Sistema de videoconferencia | Pieza | Logitech | RALLY PLUS | $ 3,654.35 | $ 3,654.35
Cámara Rally 4K PTZ, 2 altavoces Rally, 2 bases para micrófono, concentrador de mesa, concentrador de pantalla, control remoto, adaptadores de corriente.
6 | 1 |  | Kit de montaje para cámara | Pieza | Logitech | RALLY MOUNTING KIT | $ 207.97 | $ 207.97
Kit de montaje Rally incluye soporte para cámara, dos soportes para altavoces, dos soportes para concentrador Rally, y kits de retención de cables.
7 | 1 |  | Cpu de 8 nucleos | Pieza | Apple | MACMINI | $ 806.20 | $ 806.20
CPU de 8 núcleos. GPU de 10 núcleos. Memoria de 8GB. Almacenamiento de 256GB.
8 | 1 |  | Expansor | Pieza | QSC | QIO-S4 | $ 382.69 | $ 382.69
El Q-SYS QIO-S4 amplía las capacidades de su sistema Q-SYS para permitir una interoperabilidad optimizada con dispositivos de control que no están en red a través de la conectividad en serie. Solución de conectividad serial de red nativa para Q-SYS.
9 | 1 |  | Sistema inalámbrico de presentaciones | Pieza | Barco | C-10 | $ 1,530.00 | $ 1,530.00
Sistemas de presentación inalámbrica ClickShare
10 | 2 |  | Hideit soporte para cx y boton | Pieza | Barco | BARCOCXBUNDLE | $ 107.60 | $ 215.20
Kit Hideit Soporte para Cx y Boton.
11 | 2 |  | Soporte a mesa o techo para micrófono rally | Pieza | Logitech | MIC POD TABLE MOUNT | $ 89.93 | $ 179.86
Rally Mic Pod Mount, grafito, para fijar la posición de Mic Pod en la mesa o el techo, para su uso con Rally Mic Pods 989-000430 y 952-000038.
12 | 1 |  | Ipad 10.2" | Pieza | Apple | MK4H3LZ/A | $ 866.74 | $ 866.74
Apple iPad (9th Generation) - 25.9cm (10.2") - Iluminación Dual-core (2 núcleos) 2.65GHz - 256GB Almacenamiento - iPadOS 15 - 4G - Plata - Apple A13 Bionic SoC - 2160 x 1620.
13 | 1 |  | Cubierta para ipad | Pieza | Iport | IP-CP-I-102-789-BLK | $ 282.50 | $ 282.50
Cubierta pro color negro para IPAD 10.2
14 | 1 |  | Base a mesa para ipad | Pieza | Iport | IP-CP-BASE-BLK | $ 367.50 | $ 367.50
Base para fijar, cargar y proteger el iPad , solución de mesa para montar y cargar de manera magnética e inalámbrica el iPad.
15 | 1 |  | Gabinete de 19" | Pieza | Epcom | EI-GTR-19 | $ 61.59 | $ 61.59
Gabinete de medios de 19 pulgadas de alto, para empotrar en pared (360 x 478 x 95 mm).
16 | 1 |  | Pantalla de reservación 7" con indicador luminoso | Kit | Crestron | TSS-770-B-S-LB KIT | $ 1,077.00 | $ 1,077.00
Pantalla de reservación 7" con indicador luminoso de montaje en pared elegante y versátil diseñada específicamente para aplicaciones de programación de salas de empresas.
17 | 1 |  | Soporte para pantalla de control | Pieza | Crestron | TSW-770/1070-MSMK-ANG-B-S | $ 48.00 | $ 48.00
Permite montar una pantalla táctil de la serie TSW-770, TSS-770, TSW-1070 o TSS-1070 en una pared de vidrio u otra superficie lisa y plana.
[7 empty] | Total (USD): | $ 13,419.08
Materiales
Partida | Cantidad | Imagen | Descripción | Unidad | Marca | Modelo | P. Unitario (USD) | Subtotal
1 | 60 |  | Cable de audio y control calibre 22 | Metro | Liberty | 22-2P-INDSH-GRY | $ 1.19 | $ 71.40
Cable de audio y control con 4 conductores calibre 22
2 | 2 |  | Cable hdmi de 8m | Pieza | Liberty | HALO-HC08M | $ 103.55 | $ 207.10
HDMI de alta velocidad con clasificación Ethernet, ancho de banda de 18,0 Gbps para admitir 4K60 4:4:4.
3 | 3 |  | Patch cord cat6 1.5m/5ft | Pieza | Liberty | PC6B005WH | $ 4.25 | $ 12.75
Cable Pre-fabricado Cat 6 LAN U-UTP de 5 Pies
4 | 1 |  | Conector db9 macho | Pieza | Liberty | DB9M | $ 0.72 | $ 0.72
conector D-SUB DB9 macho para soldar
5 | 1 |  | Concha metálica para conector db9 o vga | Pieza | Liberty | MHDTZK9K | $ 5.99 | $ 5.99
Protectores metálicos para terminal DB9 o VGA. Tiene tornillos de fijación. Fabricados en níquel. Calibre máximo del cable es de 12 milímetros
6 | 1 |  | Emisor ir | Pieza | Current Audio | 93503-IRME10-IR | $ 13.50 | $ 13.50
Emisor IR
7 | 2 |  | Placa decora 1gang | Pieza | Leviton | 80301-SW | $ 3.70 | $ 7.40
Placa de pared/placa frontal Decora de 1 unidad para producto Decora Plus, cierre sin tornillos, policarbonato, Montaje a presión - Blanco
8 | 2 |  | Placa pasacables de cepillo | Pieza | Leviton | 41075-DBW | $ 23.38 | $ 46.76
Inserto pasante de cepillo Decora®, blanco
9 | 6 |  | Malla vitrica | Metro | Flexo | PTN0.75BK | $ 2.00 | $ 12.00
Flexo Pet 3/4" Multip
10 | 3 |  | Velcro | Metro | Velcro | 217237 | $ 1.21 | $ 3.63
Cinta sujetacables para el buen peinado de los cables.
[7 empty] | Total (USD): | $ 381.25
Servicios Profesionales
Partida | Cantidad | Imagen | Descripción | Unidad | Marca | Modelo | P. Unitario (USD) | Subtotal
1 | 1 |  | Misceláneos de instalación | Lote | Artcoustix | ART-MISC | $ 0.00 | $ 0.00
Misceláneos de Instalación para el buen terminado
2 | 1 |  | Programación | Lote | Artcoustix | ART-PROG | $ 0.00 | $ 0.00
Programación del sistema
3 | 1 |  | Integración | Lote | Artcoustix | ART-INT | $ 0.00 | $ 0.00
Integración conectorización y puesta en marcha
[7 empty] | Total (USD): | $ 0.00
[5 empty] | Gran total de "Barra de café (USD)": |  |  | $ 13,800.33
ARTCOUSTIX, S. A. DE C. V. Confidencial |  |  | Miguel Noreña Nº60, Col. San José Insurgentes, CD de México, CP 03900 Tel. (55) 5598-6016 | 30/05/2024

## Comedor empleados
Ingenieria en audio y video profesional
Miguel Noreña Nº60 Col. San José Insurgentes, México, D.F CP 03900 Tel. (55) 5598-6016
CATALOGO DE CONCEPTOS
Comedor empleados
Equipamiento
Partida | Cantidad | Imagen | Descripción | Unidad | Marca | Modelo | P. Unitario (USD) | Subtotal
1 | 1 |  | Pantalla de 75" | Pieza | Samsung | UN75DU7000FXZX | $ 1,635.14 | $ 1,635.14
Pantalla de 75", Resolución 4K (3,840 x 2,160) HDMI 3, USB 1 x USB-A.
2 | 1 |  | Soporte a muro para pantalla 37" - 95" | Pieza | Sanus | CILL1-B1 | $ 72.69 | $ 72.69
Sanus Negro CILL1B1 Fijo 690 x 415 Capacidad de peso 82Kg
3 | 1 |  | Proyector wuxga de 1920 x 1200 px | Pieza | Panasonic | PT-TMZ400 | $ 3,131.25 | $ 3,131.25
Tipo de proyector LCD, Fuente de luz Diodos láser, resolución WUXGA (1920 x 1200 píxeles).
4 | 1 |  | Elevador de techo para proyector | Kit | Chief | SL236SP | $ 0.00 | $ 0.00
Elevador de proyector silencioso, excelente opción para techos falsos en hogares y oficinas corporativas. Cierre de techo23.9 "x 23.9" (607 x 607 mm). Apertura de techo25.5 "x 28.5" x 11.1 "(648 x 724 x 282 mm). Tamaño máximo de equipamiento H x W x D9.3 "x 20.5" x 22.8 "(235 x 521 x 578 mm). Dimensiones generales (Al x An x Pr)311 x 638 x 719 mm (12,3 x 25,1 x 28,3 "). Requerimientos de energía100-125 VCA, 60 Hz, 1,5 A. Peso de envio150 libras (68,04 kg). Capacidad de peso35 libras (15,9 kg)
5 | 1 |  | Soporte a techo para proyector | Pieza | Chief | RPAUW | $ 208.23 | $ 208.23
Soporte universal de nuevo diseño para adaptarse a la mayoría de los proyectores invertidos del mercado- Balanceo, cabeceo, preciso de la imagen del proyector, Conexión y desconexión rápida del proyector con un cómodo acceso a la lámpara y al filtro en la mayoría de los proyectores - Mantiene el registro cuando se desconecta y no afecta los ajustes preestablecidos
6 | 1 |  | Pantalla de proyección 106" | Pieza | Artlight | ART-EPI052092V1 | $ 400.00 | $ 400.00
Pantalla eléctrica para montaje en pared o techo, 106” Diagonal , Formato 16:9, 2.34m de ancho x 1.32m de altura en el área de visión, superficie blanco mate.
7 | 2 |  | Receptor de hdmi | Pieza | Crestron | HD-RXC-4KZ-101 | $ 352.50 | $ 705.00
Receptor DM Lite® 4K60 4:4:4 para extensión de señal HDMI®, RS-232 e IR a través de cable CATx
8 | 2 |  | Transmisor para hdmi | Pieza | Crestron | HD-TXC-4KZ-101 | $ 352.50 | $ 705.00
Compatibilidad con HDR10, HDR10+, Dolby Vision, Deep Color y 4K60 4:4:42. Tipo de señal de entrada HDMI y tipo de señal de salida DM Lite. Entrada de alimentación de 24 V CC.
9 | 1 |  | Switcher 4x2 | Pieza | Crestron | HD-MD4X2-4KZ-E | $ 1,270.50 | $ 1,270.50
Equipado con cuatro entradas HDMI® y dos salidas HDMI, el HD-MD4X2-4KZ-E incluye funciones como cambio automático de entradas.
10 | 1 |  | Procesador de audio | Pieza | QSC | CORE 8FLEX | $ 2,185.63 | $ 2,185.63
Procesador de audio, video y control. Procesador con E/S analógicas y en red de Q-SYS
11 | 1 |  | Licencia q-sys core 8 flex | Pieza | QSC | SL-QSE-8N-P | $ 171.44 | $ 171.44
Q-SYS Core 8 Flex, Core Nano, NV-32-H (Core Capable) Scripting Engine Software License, Perpetual
12 | 1 |  | Licencia q-sys core 8 flex | Pieza | QSC | SL-QUD-8N-P | $ 86.13 | $ 86.13
Q-SYS Core 8 Flex, Core Nano, NV-32-H (Core Capable) UCI Deployment Software License, Perpetual
13 | 1 |  | Amplificador 2 canales 120w hz | Pieza | Bose | IZA 2120-HZ | $ 995.95 | $ 995.95
FreeSpace IZA 2120-HZ. Respuesta frecuente 55 Hz - 20 kHz (+ 0 / –3 dB, @ 1 W referencia 1 kHz). Potencia del amplificador 2 x 120 W @ 70 / 100V. THD + N ≤ 0.3% (a potencia nominal). Gama dinámica 88 dB. Ecualizador de altavoz incorporado. Sistemas Bose FreeSpace® 3, subwoofer FS3, DS 16, DS 40 y DS 100. Canales de entrada Entradas de línea: 2 no balanceadas, 2 balanceadas Entrada de voceo: 1 micrófono / línea balanceada Entrada auxiliar: 1 línea no balanceada
14 | 1 |  | Bocina a plafon de 4.5" | Pieza | Bose | FS4CE | $ 255.35 | $ 255.35
Bocina a plafon Bose FreeSpace FS4CE, rango de baja frecuencia de hasta 70 Hz, 8 Ω y funcionamiento de 70/100 V.
15 | 5 |  | Bocina colgante 3" | Pieza | Bose | DM3P | $ 263.70 | $ 1,318.50
Bocina colgante de 30 W. Cuenta con un woofer coaxial de 83 mm (3.25 pulgadas) y un tweeter de 19 mm (0.75 pulgadas) montados dentro del sistema de alineación de dispersión, lo que produce un rango de frecuencia de 75 Hz a 20 kHz.
16 | 1 |  | Switch de red gigabit 5 puertos (4 puertos con poe) | Pieza | Tp-Link | TL-SG1005P | $ 43.70 | $ 43.70
Switch de Sobremesa de 5 Puertos Gigabit con 4 puertos PoE
17 | 1 |  | Reproductor de señalización digital | Pieza | Brightsign | XT1145 | $ 1,032.89 | $ 1,032.89
Reproductor de señalización digital * Impulsa gráficos sofisticados WebGL, HTML, CSS y JavaScript * Ejecuta gráficos en movimiento con alta capacidad de respuesta a altas velocidades de cuadros * Admite interacciones receptivas multitáctiles, de pellizco y de zoom * Optimizado para gráficos en movimiento 3D ultra fluidos y visualizaciones de datos
18 | 1 |  | Miscroshdc | Pieza | Kingston | SDCS2/32GB | $ 16.14 | $ 16.14
Memoria Kingston Canvas Select Plus, 32GB MicroSDHC UHS-I Clase 10. Velocidad de lectura: 100 MB/s.
19 | 1 |  | Expansor 1x4 | Pieza | QSC | QIO-IR1X4 | $ 452.56 | $ 452.56
Permitir una interoperabilidad optimizada con dispositivos de control fuera de la red a través de la conectividad IR. Una (1) entrada de receptor IR y cuatro (4) salidas de emisor IR, alimentación a través de Ethernet (PoE).
20 | 1 |  | Pantalla tactil de 7" | Pieza | QSC | TSC-70-G3 | $ 1,629.06 | $ 1,629.06
Controlador de pantalla táctil de alta definición - resolución 1280 x 800 px con 400 nits (brillo) - 7 pulgadas / 177,8 mm. * Orientación de paneles: vertical/horizontal en pared; horizontal solo en soporte
21 | 3 |  | Charola 2u para rack 19" | Pieza | Middle Atlantic | U2 | $ 62.00 | $ 186.00
Charola de 2U para Rack
22 | 1 |  | Rack de 12 ru | Pieza | Middle Atlantic | MMR-1220 | $ 0.00 | $ 0.00
Rack de 12 ru, 20" de profundidad para sistemas AV.
23 | 1 |  | Puerta de 12 ru | Pieza | Middle Atlantic | DOOR-S12 | $ 0.00 | $ 0.00
Puerta sólida para las series Essex MMR y QAR, se adapta tanto a la parte delantera como a la trasera.
24 | 1 |  | Puerta plexi 12 ru | Pieza | Middle Atlantic | DOOR-P12 | $ 0.00 | $ 0.00
Puerta de plexi ahumado para la serie Essex MMR. Esta puerta encaja en la parte delantera y trasera de la serie Essex MMR.
25 | 1 |  | Ventilador para rack | Pieza | Middle Atlantic | FANTOP-138DC | $ 0.00 | $ 0.00
Ventilador Essex de 138 CFM. Profundidad 3,76 cm (1,5 pulgadas), altura 13,61 cm (5,4 pulgadas).
26 | 1 |  | Regleta de alimentacion | Pieza | Sanus | CAPS12 | $ 0.00 | $ 0.00
Regleta de alimentación para montaje en bastidor 12U.
27 | 1 |  | Acondicionador de energía 15a | Pieza | Surgex | SX-1115-RT | $ 803.75 | $ 803.75
Eliminador de sobretensiones y acondicionador de energía para montaje en rack. Características clave: Modo avanzado de protección contra sobretensiones en serie. Filtro de EMI / RFI tolerante a la impedancia
28 | 1 |  | Tira de 8 contactos | Pieza | Linkedpro | HTCM-1U | $ 47.78 | $ 47.78
Tomacorriente Horizontal (PDU) de 8 Contactos (NEMA 5-15R) Rack 19" 1UR. Voltaje Entrada/Salida: 120Vca/15A
29 | 1 |  | Gabinete de 19" | Pieza | Epcom | EI-GTR-19 | $ 61.59 | $ 61.59
Gabinete de medios de 19 pulgadas de alto, para empotrar en pared (360 x 478 x 95 mm).
[7 empty] | Total (USD): | $ 17,414.28
Materiales
Partida | Cantidad | Imagen | Descripción | Unidad | Marca | Modelo | P. Unitario (USD) | Subtotal
1 | 180 |  | Cable de audio y control calibre 22 | Metro | Liberty | 22-2P-INDSH-GRY | $ 1.19 | $ 214.20
Cable de audio y control con 4 conductores calibre 22
2 | 100 |  | Cable utp blindado cat6 | Metro | Liberty | 24-4P-L6SH-BLK | $ 1.61 | $ 161.00
Cable Ethernet de par trenzado blindado CAT6
3 | 20 |  | Cable utp cat6 | Metro | Hubbell | C6RRMB | $ 1.19 | $ 23.80
Cable UTP CAT 6 , Bobina 1000ft, Color azul.
4 | 5 |  | Cable de hdmi 1m | Pieza | Liberty | HALO-HC01M | $ 17.31 | $ 86.55
Cable de HDMI de alta velocidad con clasificación Ethernet de 1m.
5 | 1 |  | Cable hdmi de 3m (9.84ft) | Pieza | Liberty | HALO-HC03M | $ 25.69 | $ 25.69
HDMI de alta velocidad de 3 metros.
6 | 5 |  | Patch cord cat6 1.5m/5ft | Pieza | Liberty | PC6B005WH | $ 4.25 | $ 21.25
Cable Pre-fabricado Cat 6 LAN U-UTP de 5 Pies
7 | 4 |  | Conector rj45 cat6 blindado | Pieza | Liberty | RJ45-STP-L6 | $ 4.30 | $ 17.20
Conector RJ45 8P8C blindado de categoría 6 blindado
8 | 2 |  | Conector rj45 cat6 | Pieza | Liberty | 11108080034 | $ 0.35 | $ 0.70
Conector RJ45 para cable Cat 6. Para cables calibre 23 Y 24 AWG. Una sola pieza.
9 | 2 |  | Conector db9 macho | Pieza | Liberty | DB9M | $ 0.72 | $ 1.44
conector D-SUB DB9 macho para soldar
10 | 2 |  | Concha metálica para conector db9 o vga | Pieza | Liberty | MHDTZK9K | $ 5.99 | $ 11.98
Protectores metálicos para terminal DB9 o VGA. Tiene tornillos de fijación. Fabricados en níquel. Calibre máximo del cable es de 12 milímetros
11 | 1 |  | Emisor ir | Pieza | Current Audio | 93503-IRME10-IR | $ 13.50 | $ 13.50
Emisor IR
12 | 6 |  | Placa decora 1gang | Pieza | Leviton | 80301-SW | $ 3.70 | $ 22.20
Placa de pared/placa frontal Decora de 1 unidad para producto Decora Plus, cierre sin tornillos, policarbonato, Montaje a presión - Blanco
13 | 6 |  | Placa pasacables de cepillo | Pieza | Leviton | 41075-DBW | $ 23.38 | $ 140.28
Inserto pasante de cepillo Decora®, blanco
14 | 6 |  | Malla vitrica | Metro | Flexo | PTN0.75BK | $ 2.00 | $ 12.00
Flexo Pet 3/4" Multip
15 | 3 |  | Velcro | Metro | Velcro | 217237 | $ 1.21 | $ 3.63
Cinta sujetacables para el buen peinado de los cables.
[7 empty] | Total (USD): | $ 755.42
Servicios Profesionales
Partida | Cantidad | Imagen | Descripción | Unidad | Marca | Modelo | P. Unitario (USD) | Subtotal
1 | 1 |  | Misceláneos de instalación | Lote | Artcoustix | ART-MISC | $ 0.00 | $ 0.00
Misceláneos de Instalación para el buen terminado
2 | 1 |  | Programación | Lote | Artcoustix | ART-PROG | $ 0.00 | $ 0.00
Programación del sistema
3 | 1 |  | Integración | Lote | Artcoustix | ART-INT | $ 0.00 | $ 0.00
Integración conectorización y puesta en marcha
[7 empty] | Total (USD): | $ 0.00
[5 empty] | Gran total de "Comedor empleados (USD)": |  |  | $ 18,169.70
ARTCOUSTIX, S. A. DE C. V. Confidencial |  |  | Miguel Noreña Nº60, Col. San José Insurgentes, CD de México, CP 03900 Tel. (55) 5598-6016 | 30/05/2024

## Sala Multipurpose
Ingenieria en audio y video profesional
Miguel Noreña Nº60 Col. San José Insurgentes, México, D.F CP 03900 Tel. (55) 5598-6016
CATALOGO DE CONCEPTOS
Sala Multipurpose
Equipamiento
Partida | Cantidad | Imagen | Descripción | Unidad | Marca | Modelo | P. Unitario (USD) | Subtotal
1 | 1 |  | Proyector wuxga de 7000 lumenes | Pieza | Panasonic | PT-MZ780BU7 | $ 8,170.00 | $ 8,170.00
Proyector LCD, tamaño del panel, diagonal de 0,76 pulgadas (relación de aspecto 16:10), resolución WUXGA (1920 x 1200 píxeles).
2 | 1 |  | Lente | Pieza | Panasonic | ET-ELU20 | $ 8,390.00 | $ 8,390.00
relación de proyección corta de 0,330 a 0,353:1 (WUXGA), el objetivo admite una distancia de proyección mínima de aproximadamente 1,43 m (4,69 pies) para una imagen de 200 pulgadas (16:10).
3 | 2 |  | Soporte a techo para proyector | Pieza | Chief | RPAUW | $ 208.23 | $ 416.46
Soporte universal de nuevo diseño para adaptarse a la mayoría de los proyectores invertidos del mercado- Balanceo, cabeceo, preciso de la imagen del proyector, Conexión y desconexión rápida del proyector con un cómodo acceso a la lámpara y al filtro en la mayoría de los proyectores - Mantiene el registro cuando se desconecta y no afecta los ajustes preestablecidos
4 | 2 |  | Base para soporte a techo | Pieza | Chief | CMA330 | $ 63.69 | $ 127.38
Placa de techo cuadrada de 8 "(203 mm) con un alto desplazamiento de 1.75" (44 mm). El desplazamiento proporciona salida del cable cuando se monta en una superficie de techo plana. Se conecta a una columna de extensión roscada
5 | 2 |  | Columna ajustable de 1.2-1.8m/48-72" | Pieza | Chief | CMS0406W | $ 174.11 | $ 348.22
Columna ajustable de 1.2-1.8m/48-72"
6 | 2 |  | Anillo decorativo para columna | Pieza | Chief | CMA640W | $ 18.04 | $ 36.08
Este anillo de acabado decorativo realza visualmente las instalaciones - El anillo está articulado para abrir - Compatible con columnas de extensión CMS fijas y columnas CPA fijas
7 | 2 |  | Pantalla de proyección 120" | Pieza | Artlight | ART-EPI059105V1 | $ 431.25 | $ 862.50
Pantalla eléctrica 120", 16:9, 59" X 105"
8 | 2 |  | Pantalla de 75" | Pieza | Samsung | UN75DU7000FXZX | $ 1,635.14 | $ 3,270.28
Pantalla de 75", Resolución 4K (3,840 x 2,160) HDMI 3, USB 1 x USB-A.
9 | 2 |  | Soporte a muro para pantalla 37" - 95" | Pieza | Sanus | CILL1-B1 | $ 72.69 | $ 145.38
Sanus Negro CILL1B1 Fijo 690 x 415 Capacidad de peso 82Kg
10 | 2 |  | Sistema de conferencia inalámbrica | Pieza | Barco | CX-30 | $ 2,501.25 | $ 5,002.50
Conferencia inalámbrica sin interrupciones para salas de reuniones y conferencias pequeñas y medianas. Soporte completo de BYOD. Colaboración remota. Plena interactividad y moderación. Funciona con su dispositivo, su plataforma de conferencia (UC) y su marca de periféricos. Seguridad mejorada
11 | 2 |  | Hideit soporte para cx y boton | Pieza | Barco | BARCOCXBUNDLE | $ 107.60 | $ 215.20
Kit Hideit Soporte para Cx y Boton.
12 | 4 |  | Camara ptz | Pieza | QSC | NC-12X80 | $ 3,812.25 | $ 15,249.00
Cámara de red con PTZ motorizado, zoom óptico de 12x y campo de visión de 80°, rango de rotación horizontal ±170° , rango de rotación vertical -30° a +90°.
13 | 4 |  | Base para ptz 12x | Pieza | QSC | PTZ-CMB1 | $ 147.88 | $ 591.52
Soporte para cámara PTZ 12X
14 | 4 |  | Receptor de hdmi | Pieza | Crestron | HD-RXC-4KZ-101 | $ 352.50 | $ 1,410.00
Receptor DM Lite® 4K60 4:4:4 para extensión de señal HDMI®, RS-232 e IR a través de cable CATx
15 | 4 |  | Transmisor para hdmi | Pieza | Crestron | HD-TXC-4KZ-101 | $ 352.50 | $ 1,410.00
Compatibilidad con HDR10, HDR10+, Dolby Vision, Deep Color y 4K60 4:4:42. Tipo de señal de entrada HDMI y tipo de señal de salida DM Lite. Entrada de alimentación de 24 V CC.
16 | 4 |  | Receptor de hdmi | Pieza | Crestron | HD-RX-4KZ-101 | $ 300.00 | $ 1,200.00
Compatible con HDR10, HDR10+, Dolby Vision®, Deep Color y 4K60 4:4:42. Tipo de señal de entrada DM Lite y tipo de señal de salida HDMI. Entrada de alimentación de 24 V CC.
17 | 2 |  | Trasmisor de hdmi | Pieza | Crestron | HD-TX-4KZ-101 | $ 300.00 | $ 600.00
Transmisor DM Lite® 4K60 4:4:4 para extensión de señal HDMI® sobre cable CATx
18 | 2 |  | Placa a muro de hdmi | Pieza | Crestron | HD-TXC-4KZ-101-1G-B | $ 405.00 | $ 810.00
Transmisor DM Lite 4K60 4:4:4 para HDMI, RS-232 y extensión de señal IR a través de cable CATx.
19 | 1 |  | Switch 8x8 de hdmi | Pieza | Crestron | HD-MD8X8-4KZ-E | $ 5,445.00 | $ 5,445.00
Switcher de AV HDR 8x8 4K60 4: 4: 4 de HDMI
20 | 1 |  | Procesador de audio | Pieza | QSC | CORE 110F-V2 | $ 3,159.81 | $ 3,159.81
El procesador Core 110f v2 de Q-SYS™ es una solución de audio, video y control completamente integrada, con una combinación de canales analógicos y digitales. 128 canales de audio en red (Q-LAN / AES67), 24 canales con E/S analógicas, incluidos 8 canales Flex configurables.
21 | 1 |  | licencia de interfaz gráfica para core 110f | Pieza | QSC | SL-QUD-110-P | $ 171.44 | $ 171.44
Licencia de software de implementación UCI Q-SYS Core 110.
22 | 1 |  | Licencia de control para core 110f | Pieza | QSC | SL-QSE-110-P | $ 342.88 | $ 342.88
Licencia de software Q-SYS Core 110 Scripting Engine, perpetua
23 | 2 |  | Amplificador 2 canales 120w hz | Pieza | Bose | IZA 2120-HZ | $ 995.95 | $ 1,991.90
FreeSpace IZA 2120-HZ. Respuesta frecuente 55 Hz - 20 kHz (+ 0 / –3 dB, @ 1 W referencia 1 kHz). Potencia del amplificador 2 x 120 W @ 70 / 100V. THD + N ≤ 0.3% (a potencia nominal). Gama dinámica 88 dB. Ecualizador de altavoz incorporado. Sistemas Bose FreeSpace® 3, subwoofer FS3, DS 16, DS 40 y DS 100. Canales de entrada Entradas de línea: 2 no balanceadas, 2 balanceadas Entrada de voceo: 1 micrófono / línea balanceada Entrada auxiliar: 1 línea no balanceada
24 | 1 |  | Switch de red gigabit 16 puertos | Pieza | Tp-Link | TL-SG1218MPE | $ 203.84 | $ 203.84
Switch TP-Link Gigabit Ethernet JetStream, 16 Puertos 10/100/1000Mbps, 36Gbit/s, 8000 Entradas - Gestionado. Cantidad de Puertos: 16. Puertos RJ-45 Ethernet: Gigabit Ethernet (10/100/1000). Capacidad de conmutación: 36 Gbit/s. Tabla de direcciones MAC: 8000 entradas. Tipo de interruptor: Gestionado.
25 | 12 |  | Bocina a plafon de 4.5" | Pieza | Bose | FS4CE | $ 255.35 | $ 3,064.20
Bocina a plafon Bose FreeSpace FS4CE, rango de baja frecuencia de hasta 70 Hz, 8 Ω y funcionamiento de 70/100 V.
26 | 3 |  | Usb bridge | Pieza | QSC | I/O USB BRIDGE | $ 1,816.75 | $ 5,450.25
Características: Conexión USB 2.0 sin controlador. Creado para BYOD (plug and play). Resoluciones hasta 1080p. Emula el video de la cámara web y el audio del altavoz AEC a través de una sola conexión USB. Emula la tarjeta de sonido de la computadora. Conecta audio y video a través de Q-LAN a USB. Fuente de alimentación externa o PoE habilitado (802.3af)
27 | 2 |  | Cpu de 8 nucleos | Pieza | Apple | MACMINI | $ 806.20 | $ 1,612.40
CPU de 8 núcleos. GPU de 10 núcleos. Memoria de 8GB. Almacenamiento de 256GB.
28 | 1 |  | Expansor | Pieza | QSC | QIO-S4 | $ 382.69 | $ 382.69
El Q-SYS QIO-S4 amplía las capacidades de su sistema Q-SYS para permitir una interoperabilidad optimizada con dispositivos de control que no están en red a través de la conectividad en serie. Solución de conectividad serial de red nativa para Q-SYS.
29 | 1 |  | Expansor 1x4 | Pieza | QSC | QIO-IR1X4 | $ 452.56 | $ 452.56
Permitir una interoperabilidad optimizada con dispositivos de control fuera de la red a través de la conectividad IR. Una (1) entrada de receptor IR y cuatro (4) salidas de emisor IR, alimentación a través de Ethernet (PoE).
30 | 4 |  | Microfono de techo 60cm | Pieza | Shure | MXA920W | $ 4,670.63 | $ 18,682.52
Ofrece un control preciso de la captura de audio , Con una arquitectura de última generación para la captación direccional mejorada, Cable Ethernet Cat5e, Consumo de potencia 10,1 W máximo, MXA920-S: 5,4 kg , mide -60CM.
31 | 2 |  | Antena de 2 canales | Pieza | Shure | MXWAPXD2 | $ 1,278.75 | $ 2,557.50
Antena de acceso de 2 canales para sistemas Microflex Wireless neXt 2. Gestión automática de frecuencias encuentra canales abiertos en la banda DECT de 1,9 GHz.
32 | 2 |  | Micrófono de mano inalámbrico | Pieza | Shure | MXW2X/SM58 | $ 596.25 | $ 1,192.50
transmisor de mano recargable MXW2X/SM58, se puede configurar como función de pulsar para hablar, pulsar para silenciar o pulsar / desactivar.
33 | 2 |  | Transmisor | Pieza | Shure | MXW1X/O | $ 581.25 | $ 1,162.50
Ofrece un conector de entrada para conectar un micrófono de solapa o de diadema, un micrófono omnidireccional integrado, botón de silencio programable puede controlar uno o varios transmisores.
34 | 2 |  | Micrófono de diadema | Pieza | Shure | DH5T/O-MTQG | $ 412.03 | $ 824.06
Micrófono de diadema subminiatura resistente al polvo y agua, conector MTOG
35 | 2 |  | Ipad 10.2" | Pieza | Apple | MK4H3LZ/A | $ 866.74 | $ 1,733.48
Apple iPad (9th Generation) - 25.9cm (10.2") - Iluminación Dual-core (2 núcleos) 2.65GHz - 256GB Almacenamiento - iPadOS 15 - 4G - Plata - Apple A13 Bionic SoC - 2160 x 1620.
36 | 2 |  | Cubierta para ipad | Pieza | Iport | IP-CP-I-102-789-BLK | $ 282.50 | $ 565.00
Cubierta pro color negro para IPAD 10.2
37 | 2 |  | Base a mesa para ipad | Pieza | Iport | IP-CP-BASE-BLK | $ 367.50 | $ 735.00
Base para fijar, cargar y proteger el iPad , solución de mesa para montar y cargar de manera magnética e inalámbrica el iPad.
38 | 2 |  | Pantalla de reservación 7" con indicador luminoso | Kit | Crestron | TSS-770-B-S-LB KIT | $ 1,077.00 | $ 2,154.00
Pantalla de reservación 7" con indicador luminoso de montaje en pared elegante y versátil diseñada específicamente para aplicaciones de programación de salas de empresas.
39 | 2 |  | Soporte para pantalla de control | Pieza | Crestron | TSW-770/1070-MSMK-ANG-B-S | $ 48.00 | $ 96.00
Permite montar una pantalla táctil de la serie TSW-770, TSS-770, TSW-1070 o TSS-1070 en una pared de vidrio u otra superficie lisa y plana.
40 | 1 |  | Rack de 24u | Pieza | Middle Atlantic | SRSR-4-24 | $ 720.37 | $ 720.37
Rack con sistema de riel giratorio deslizable * Profundidad 48,62 cm (19,14 pulgadas) * Altura 114,3 cm (45 pulgadas) * Unidades de rack 24 RU * Profundidad utilizable 43,82 cm (17,25 pulgadas) * Altura útil 106,68 cm (42 pulgadas) * Ancho 48,59 cm (19,13 pulgadas)
41 | 1 |  | Panel de ventilación | Pieza | Middle Atlantic | UQFP-4RA | $ 578.78 | $ 578.78
Panel de enfriamiento con control termostático; 100 CFM a 27 dB
42 | 2 |  | Charola 2u para rack 19" | Pieza | Middle Atlantic | U2 | $ 62.00 | $ 124.00
Charola de 2U para Rack
43 | 1 |  | Tira de 8 contactos | Pieza | Linkedpro | HTCM-1U | $ 47.78 | $ 47.78
Tomacorriente Horizontal (PDU) de 8 Contactos (NEMA 5-15R) Rack 19" 1UR. Voltaje Entrada/Salida: 120Vca/15A
44 | 1 |  | Acondicionador de energía 15a | Pieza | Surgex | SX-1115-RT | $ 803.75 | $ 803.75
Eliminador de sobretensiones y acondicionador de energía para montaje en rack. Características clave: Modo avanzado de protección contra sobretensiones en serie. Filtro de EMI / RFI tolerante a la impedancia
[7 empty] | Total (USD): | $ 102,508.73
Materiales
Partida | Cantidad | Imagen | Descripción | Unidad | Marca | Modelo | P. Unitario (USD) | Subtotal
1 | 210 |  | Cable de audio y control calibre 22 | Metro | Liberty | 22-2P-INDSH-GRY | $ 1.19 | $ 249.90
Cable de audio y control con 4 conductores calibre 22
2 | 230 |  | Cable utp blindado cat6 | Metro | Liberty | 24-4P-L6SH-BLK | $ 1.61 | $ 370.30
Cable Ethernet de par trenzado blindado CAT6
3 | 320 |  | Cable utp cat6 | Metro | Hubbell | C6RRMB | $ 1.19 | $ 380.80
Cable UTP CAT 6 , Bobina 1000ft, Color azul.
4 | 200 |  | Cable para bocina | Metro | Liberty | RVSPK162WH | $ 2.19 | $ 438.00
Conductores de cobre desnudo recocido de 65 hilos Aislamiento de PVC sin plomo Retorcido, sin blindaje Chaqueta de PVC.
5 | 2 |  | Cable de hdmi de 2m | Pieza | Liberty | HALO-HC02M | $ 20.10 | $ 40.20
HDMI de alta velocidad de 2 metros ,ancho de banda de 18,0 Gbps para admitir 4K60 4:4:4.
6 | 12 |  | Cable de hdmi 1m | Pieza | Liberty | HALO-HC01M | $ 17.31 | $ 207.72
Cable de HDMI de alta velocidad con clasificación Ethernet de 1m.
7 | 2 |  | Cable hdmi de 3m (9.84ft) | Pieza | Liberty | HALO-HC03M | $ 25.69 | $ 51.38
HDMI de alta velocidad de 3 metros.
8 | 14 |  | Patch cord cat6 1.5m/5ft | Pieza | Liberty | PC6B005WH | $ 4.25 | $ 59.50
Cable Pre-fabricado Cat 6 LAN U-UTP de 5 Pies
9 | 4 |  | Cable usb 3.0 "a" a "b" 0.90m/3ft | Pieza | Kramer | C-USB3/AB-3 | $ 6.00 | $ 24.00
El Kramer C−USB3/AB es un cable Súper Velocidad USB 3.0 Tipo A macho a Tipo B macho utilizado para conectar ordenadores y periféricos, tales como impresoras, escáneres, cámaras, teclados, ratones y otros dispositivos digitales para transferencia superior de señal hasta 4.8Gbps. USB 3.0 A Macho a B Macho.
10 | 18 |  | Conector rj45 cat6 blindado | Pieza | Liberty | RJ45-STP-L6 | $ 4.30 | $ 77.40
Conector RJ45 8P8C blindado de categoría 6 blindado
11 | 28 |  | Conector rj45 cat6 | Pieza | Liberty | 11108080034 | $ 0.35 | $ 9.80
Conector RJ45 para cable Cat 6. Para cables calibre 23 Y 24 AWG. Una sola pieza.
12 | 4 |  | Conector db9 macho | Pieza | Liberty | DB9M | $ 0.72 | $ 2.88
conector D-SUB DB9 macho para soldar
13 | 4 |  | Concha metálica para conector db9 o vga | Pieza | Liberty | MHDTZK9K | $ 5.99 | $ 23.96
Protectores metálicos para terminal DB9 o VGA. Tiene tornillos de fijación. Fabricados en níquel. Calibre máximo del cable es de 12 milímetros
14 | 2 |  | Emisor ir | Pieza | Current Audio | 93503-IRME10-IR | $ 13.50 | $ 27.00
Emisor IR
15 | 8 |  | Placa decora 1gang | Pieza | Leviton | 80301-SW | $ 3.70 | $ 29.60
Placa de pared/placa frontal Decora de 1 unidad para producto Decora Plus, cierre sin tornillos, policarbonato, Montaje a presión - Blanco
16 | 8 |  | Placa pasacables de cepillo | Pieza | Leviton | 41075-DBW | $ 23.38 | $ 187.04
Inserto pasante de cepillo Decora®, blanco
17 | 6 |  | Malla vitrica | Metro | Flexo | PTN0.75BK | $ 2.00 | $ 12.00
Flexo Pet 3/4" Multip
18 | 3 |  | Velcro | Metro | Velcro | 217237 | $ 1.21 | $ 3.63
Cinta sujetacables para el buen peinado de los cables.
[7 empty] | Total (USD): | $ 2,195.11
Servicios Profesionales
Partida | Cantidad | Imagen | Descripción | Unidad | Marca | Modelo | P. Unitario (USD) | Subtotal
1 | 1 |  | Misceláneos de instalación | Lote | Artcoustix | ART-MISC | $ 0.00 | $ 0.00
Misceláneos de Instalación para el buen terminado
2 | 1 |  | Programación | Lote | Artcoustix | ART-PROG | $ 0.00 | $ 0.00
Programación del sistema
3 | 1 |  | Integración | Lote | Artcoustix | ART-INT | $ 0.00 | $ 0.00
Integración conectorización y puesta en marcha
[7 empty] | Total (USD): | $ 0.00
[5 empty] | Gran total de "Sala multipurpose (USD)": |  |  | $ 104,703.84
ARTCOUSTIX, S. A. DE C. V. Confidencial |  |  | Miguel Noreña Nº60, Col. San José Insurgentes, CD de México, CP 03900 Tel. (55) 5598-6016 | 30/05/2024

## Town Hall
Ingenieria en audio y video profesional
Miguel Noreña Nº60 Col. San José Insurgentes, México, D.F CP 03900 Tel. (55) 5598-6016
CATALOGO DE CONCEPTOS
Town Hall
Equipamiento
Partida | Cantidad | Imagen | Descripción | Unidad | Marca | Modelo | P. Unitario (USD) | Subtotal
1 | 1 |  | Proyector wuxga de 7000 lumenes | Pieza | Panasonic | PT-MZ780BU7 | $ 8,170.00 | $ 8,170.00
Proyector LCD, tamaño del panel, diagonal de 0,76 pulgadas (relación de aspecto 16:10), resolución WUXGA (1920 x 1200 píxeles).
2 | 1 |  | Lente | Pieza | Panasonic | ET-ELU20 | $ 8,390.00 | $ 8,390.00
relación de proyección corta de 0,330 a 0,353:1 (WUXGA), el objetivo admite una distancia de proyección mínima de aproximadamente 1,43 m (4,69 pies) para una imagen de 200 pulgadas (16:10).
3 | 2 |  | Soporte a techo para proyector | Pieza | Chief | RPAUW | $ 208.23 | $ 416.46
Soporte universal de nuevo diseño para adaptarse a la mayoría de los proyectores invertidos del mercado- Balanceo, cabeceo, preciso de la imagen del proyector, Conexión y desconexión rápida del proyector con un cómodo acceso a la lámpara y al filtro en la mayoría de los proyectores - Mantiene el registro cuando se desconecta y no afecta los ajustes preestablecidos
4 | 2 |  | Base para soporte a techo | Pieza | Chief | CMA330 | $ 63.69 | $ 127.38
Placa de techo cuadrada de 8 "(203 mm) con un alto desplazamiento de 1.75" (44 mm). El desplazamiento proporciona salida del cable cuando se monta en una superficie de techo plana. Se conecta a una columna de extensión roscada
5 | 2 |  | Columna ajustable de 1.2-1.8m/48-72" | Pieza | Chief | CMS0406W | $ 174.11 | $ 348.22
Columna ajustable de 1.2-1.8m/48-72"
6 | 2 |  | Anillo decorativo para columna | Pieza | Chief | CMA640W | $ 18.04 | $ 36.08
Este anillo de acabado decorativo realza visualmente las instalaciones - El anillo está articulado para abrir - Compatible con columnas de extensión CMS fijas y columnas CPA fijas
7 | 2 |  | Pantalla de proyección 109" | Pieza | Artlight | ART-EPI058092V1 | $ 400.00 | $ 800.00
Es una pantalla de 109 pulgadas, eléctrica, de formato 16:10. Área 1.46 m x 2.34 m.
8 | 2 |  | Camara ptz | Pieza | QSC | NC-12X80 | $ 3,812.25 | $ 7,624.50
Cámara de red con PTZ motorizado, zoom óptico de 12x y campo de visión de 80°, rango de rotación horizontal ±170° , rango de rotación vertical -30° a +90°.
9 | 2 |  | Base para ptz 12x | Pieza | QSC | PTZ-CMB1 | $ 147.88 | $ 295.76
Soporte para cámara PTZ 12X
10 | 1 |  | Usb bridge | Pieza | QSC | I/O USB BRIDGE | $ 1,816.75 | $ 1,816.75
Características: Conexión USB 2.0 sin controlador. Creado para BYOD (plug and play). Resoluciones hasta 1080p. Emula el video de la cámara web y el audio del altavoz AEC a través de una sola conexión USB. Emula la tarjeta de sonido de la computadora. Conecta audio y video a través de Q-LAN a USB. Fuente de alimentación externa o PoE habilitado (802.3af)
11 | 1 |  | Cpu de 8 nucleos | Pieza | Apple | MACMINI | $ 806.20 | $ 806.20
CPU de 8 núcleos. GPU de 10 núcleos. Memoria de 8GB. Almacenamiento de 256GB.
12 | 2 |  | Receptor de hdmi | Pieza | Crestron | HD-RXC-4KZ-101 | $ 352.50 | $ 705.00
Receptor DM Lite® 4K60 4:4:4 para extensión de señal HDMI®, RS-232 e IR a través de cable CATx
13 | 2 |  | Transmisor para hdmi | Pieza | Crestron | HD-TXC-4KZ-101 | $ 352.50 | $ 705.00
Compatibilidad con HDR10, HDR10+, Dolby Vision, Deep Color y 4K60 4:4:42. Tipo de señal de entrada HDMI y tipo de señal de salida DM Lite. Entrada de alimentación de 24 V CC.
14 | 1 |  | Receptor de hdmi | Pieza | Crestron | HD-RX-4KZ-101 | $ 300.00 | $ 300.00
Compatible con HDR10, HDR10+, Dolby Vision®, Deep Color y 4K60 4:4:42. Tipo de señal de entrada DM Lite y tipo de señal de salida HDMI. Entrada de alimentación de 24 V CC.
15 | 1 |  | Placa a muro de hdmi | Pieza | Crestron | HD-TXC-4KZ-101-1G-B | $ 405.00 | $ 405.00
Transmisor DM Lite 4K60 4:4:4 para HDMI, RS-232 y extensión de señal IR a través de cable CATx.
16 | 1 |  | Switch 4x4 de hdmi | Pieza | Crestron | HD-MD4X4-4KZ-E | $ 3,630.00 | $ 3,630.00
Switcher de AV 4x4 4K60 4: 4: 4 HDR de HDMI
17 | 1 |  | Procesador de audio | Pieza | QSC | CORE 110F-V2 | $ 3,159.81 | $ 3,159.81
El procesador Core 110f v2 de Q-SYS™ es una solución de audio, video y control completamente integrada, con una combinación de canales analógicos y digitales. 128 canales de audio en red (Q-LAN / AES67), 24 canales con E/S analógicas, incluidos 8 canales Flex configurables.
18 | 1 |  | licencia de interfaz gráfica para core 110f | Pieza | QSC | SL-QUD-110-P | $ 171.44 | $ 171.44
Licencia de software de implementación UCI Q-SYS Core 110.
19 | 1 |  | Licencia de control para core 110f | Pieza | QSC | SL-QSE-110-P | $ 342.88 | $ 342.88
Licencia de software Q-SYS Core 110 Scripting Engine, perpetua
20 | 1 |  | Amplificador 2 canales 120w hz | Pieza | Bose | IZA 2120-HZ | $ 995.95 | $ 995.95
FreeSpace IZA 2120-HZ. Respuesta frecuente 55 Hz - 20 kHz (+ 0 / –3 dB, @ 1 W referencia 1 kHz). Potencia del amplificador 2 x 120 W @ 70 / 100V. THD + N ≤ 0.3% (a potencia nominal). Gama dinámica 88 dB. Ecualizador de altavoz incorporado. Sistemas Bose FreeSpace® 3, subwoofer FS3, DS 16, DS 40 y DS 100. Canales de entrada Entradas de línea: 2 no balanceadas, 2 balanceadas Entrada de voceo: 1 micrófono / línea balanceada Entrada auxiliar: 1 línea no balanceada
21 | 6 |  | Bocina a plafon de 4.5" | Pieza | Bose | FS4CE | $ 255.35 | $ 1,532.10
Bocina a plafon Bose FreeSpace FS4CE, rango de baja frecuencia de hasta 70 Hz, 8 Ω y funcionamiento de 70/100 V.
22 | 6 |  | Bocina colgante 6.5" | Pieza | Bose | DM6PE | $ 489.62 | $ 2,937.72
Cuentan con un woofer coaxial de 83 mm (6.5 pulgadas) y un tweeter de 19 mm (1.25 pulgadas) montados dentro del sistema de alineación de dispersión y el altavoz colgante DM6PE
23 | 1 |  | Expansor | Pieza | QSC | QIO-S4 | $ 382.69 | $ 382.69
El Q-SYS QIO-S4 amplía las capacidades de su sistema Q-SYS para permitir una interoperabilidad optimizada con dispositivos de control que no están en red a través de la conectividad en serie. Solución de conectividad serial de red nativa para Q-SYS.
24 | 1 |  | Expansor 1x4 | Pieza | QSC | QIO-IR1X4 | $ 452.56 | $ 452.56
Permitir una interoperabilidad optimizada con dispositivos de control fuera de la red a través de la conectividad IR. Una (1) entrada de receptor IR y cuatro (4) salidas de emisor IR, alimentación a través de Ethernet (PoE).
25 | 1 |  | Switch de red gigabit 16 puertos | Pieza | Tp-Link | TL-SG1218MPE | $ 203.84 | $ 203.84
Switch TP-Link Gigabit Ethernet JetStream, 16 Puertos 10/100/1000Mbps, 36Gbit/s, 8000 Entradas - Gestionado. Cantidad de Puertos: 16. Puertos RJ-45 Ethernet: Gigabit Ethernet (10/100/1000). Capacidad de conmutación: 36 Gbit/s. Tabla de direcciones MAC: 8000 entradas. Tipo de interruptor: Gestionado.
26 | 1 |  | Sistema de conferencia inalámbrica | Pieza | Barco | CX-30 | $ 2,501.25 | $ 2,501.25
Conferencia inalámbrica sin interrupciones para salas de reuniones y conferencias pequeñas y medianas. Soporte completo de BYOD. Colaboración remota. Plena interactividad y moderación. Funciona con su dispositivo, su plataforma de conferencia (UC) y su marca de periféricos. Seguridad mejorada
27 | 1 |  | Amplificador 4 canales 150w lz y hz | Pieza | Bose | P4150+ | $ 2,477.15 | $ 2,477.15
El amplificador Bose PowerSpace P4150+ combina potencia y DSP en un diseño de 4 canales y 1 unidad de rack para realizar instalaciones más rápidas.
28 | 1 |  | Hideit soporte para cx y boton | Pieza | Barco | BARCOCXBUNDLE | $ 107.60 | $ 107.60
Kit Hideit Soporte para Cx y Boton.
29 | 1 |  | Antena de 2 canales | Pieza | Shure | MXWAPXD2 | $ 1,278.75 | $ 1,278.75
Antena de acceso de 2 canales para sistemas Microflex Wireless neXt 2. Gestión automática de frecuencias encuentra canales abiertos en la banda DECT de 1,9 GHz.
30 | 1 |  | Micrófono de mano inalámbrico | Pieza | Shure | MXW2X/SM58 | $ 596.25 | $ 596.25
transmisor de mano recargable MXW2X/SM58, se puede configurar como función de pulsar para hablar, pulsar para silenciar o pulsar / desactivar.
31 | 1 |  | Transmisor | Pieza | Shure | MXW1X/O | $ 581.25 | $ 581.25
Ofrece un conector de entrada para conectar un micrófono de solapa o de diadema, un micrófono omnidireccional integrado, botón de silencio programable puede controlar uno o varios transmisores.
32 | 1 |  | Micrófono de diadema | Pieza | Shure | DH5T/O-MTQG | $ 412.03 | $ 412.03
Micrófono de diadema subminiatura resistente al polvo y agua, conector MTOG
33 | 1 |  | Ipad 10.2" | Pieza | Apple | MK4H3LZ/A | $ 866.74 | $ 866.74
Apple iPad (9th Generation) - 25.9cm (10.2") - Iluminación Dual-core (2 núcleos) 2.65GHz - 256GB Almacenamiento - iPadOS 15 - 4G - Plata - Apple A13 Bionic SoC - 2160 x 1620.
34 | 1 |  | Soporte a muro ipad 10.2" | Pieza | Artcoustix | BSW102T | $ 78.55 | $ 78.55
Soportea muro para tablet 10.2 iPad 7ª 8ª 9ª generación, bloqueable e inclinable BSW102T.
35 | 1 |  | Rack de 14u | Pieza | Middle Atlantic | SRSR-4-14 | $ 706.52 | $ 706.52
Rack con sistema de riel giratorio deslizable * Profundidad 48,62 cm (19,14 pulgadas) * Altura 69,85 cm (27,5 pulgadas) * Unidades de rack 14 RU
36 | 1 |  | Convertidor poe+ a usb tipo c | Pieza | Artcoustix | GAT-USBC-REV2 | $ 100.36 | $ 100.36
Convierte PoE+ a USB Tipo C Compatible con iPad Pro de 12,9 Pulgadas y más ¦ Convierte PoE a 5v, 9v, 12v, 15v o 20 voltios con Datos Gigabit divididos
37 | 1 |  | Panel de ventilación | Pieza | Middle Atlantic | UQFP-4RA | $ 578.78 | $ 578.78
Panel de enfriamiento con control termostático; 100 CFM a 27 dB
38 | 2 |  | Charola 2u para rack 19" | Pieza | Middle Atlantic | U2 | $ 62.00 | $ 124.00
Charola de 2U para Rack
39 | 1 |  | Tira de 8 contactos | Pieza | Linkedpro | HTCM-1U | $ 47.78 | $ 47.78
Tomacorriente Horizontal (PDU) de 8 Contactos (NEMA 5-15R) Rack 19" 1UR. Voltaje Entrada/Salida: 120Vca/15A
40 | 1 |  | Acondicionador de energía 15a | Pieza | Surgex | SX-1115-RT | $ 803.75 | $ 803.75
Eliminador de sobretensiones y acondicionador de energía para montaje en rack. Características clave: Modo avanzado de protección contra sobretensiones en serie. Filtro de EMI / RFI tolerante a la impedancia
[7 empty] | Total (USD): | $ 56,016.10
Materiales
Partida | Cantidad | Imagen | Descripción | Unidad | Marca | Modelo | P. Unitario (USD) | Subtotal
1 | 200 |  | Cable de audio y control calibre 22 | Metro | Liberty | 22-2P-INDSH-GRY | $ 1.19 | $ 238.00
Cable de audio y control con 4 conductores calibre 22
2 | 120 |  | Cable utp blindado cat6 | Metro | Liberty | 24-4P-L6SH-BLK | $ 1.61 | $ 193.20
Cable Ethernet de par trenzado blindado CAT6
3 | 100 |  | Cable utp cat6 | Metro | Hubbell | C6RRMB | $ 1.19 | $ 119.00
Cable UTP CAT 6 , Bobina 1000ft, Color azul.
4 | 120 |  | Cable para bocina | Metro | Liberty | RVSPK162WH | $ 2.19 | $ 262.80
Conductores de cobre desnudo recocido de 65 hilos Aislamiento de PVC sin plomo Retorcido, sin blindaje Chaqueta de PVC.
5 | 4 |  | Cable de hdmi 1m | Pieza | Liberty | HALO-HC01M | $ 17.31 | $ 69.24
Cable de HDMI de alta velocidad con clasificación Ethernet de 1m.
6 | 1 |  | Cable de hdmi de 2m | Pieza | Liberty | HALO-HC02M | $ 20.10 | $ 20.10
HDMI de alta velocidad de 2 metros ,ancho de banda de 18,0 Gbps para admitir 4K60 4:4:4.
7 | 2 |  | Cable hdmi de 3m (9.84ft) | Pieza | Liberty | HALO-HC03M | $ 25.69 | $ 51.38
HDMI de alta velocidad de 3 metros.
8 | 1 |  | Cable de hdmi de 10m | Pieza | Liberty | HALO-HC10M | $ 124.20 | $ 124.20
HDMI de alta velocidad con clasificación Ethernet, 18,0 Gbps.
9 | 7 |  | Patch cord cat6 1.5m/5ft | Pieza | Liberty | PC6B005WH | $ 4.25 | $ 29.75
Cable Pre-fabricado Cat 6 LAN U-UTP de 5 Pies
10 | 6 |  | Conector rj45 cat6 blindado | Pieza | Liberty | RJ45-STP-L6 | $ 4.30 | $ 25.80
Conector RJ45 8P8C blindado de categoría 6 blindado
11 | 8 |  | Conector rj45 cat6 | Pieza | Liberty | 11108080034 | $ 0.35 | $ 2.80
Conector RJ45 para cable Cat 6. Para cables calibre 23 Y 24 AWG. Una sola pieza.
12 | 2 |  | Conector db9 macho | Pieza | Liberty | DB9M | $ 0.72 | $ 1.44
conector D-SUB DB9 macho para soldar
13 | 2 |  | Concha metálica para conector db9 o vga | Pieza | Liberty | MHDTZK9K | $ 5.99 | $ 11.98
Protectores metálicos para terminal DB9 o VGA. Tiene tornillos de fijación. Fabricados en níquel. Calibre máximo del cable es de 12 milímetros
14 | 2 |  | Emisor ir | Pieza | Current Audio | 93503-IRME10-IR | $ 13.50 | $ 27.00
Emisor IR
15 | 6 |  | Placa decora 1gang | Pieza | Leviton | 80301-SW | $ 3.70 | $ 22.20
Placa de pared/placa frontal Decora de 1 unidad para producto Decora Plus, cierre sin tornillos, policarbonato, Montaje a presión - Blanco
16 | 6 |  | Placa pasacables de cepillo | Pieza | Leviton | 41075-DBW | $ 23.38 | $ 140.28
Inserto pasante de cepillo Decora®, blanco
17 | 6 |  | Malla vitrica | Metro | Flexo | PTN0.75BK | $ 2.00 | $ 12.00
Flexo Pet 3/4" Multip
18 | 3 |  | Velcro | Metro | Velcro | 217237 | $ 1.21 | $ 3.63
Cinta sujetacables para el buen peinado de los cables.
[7 empty] | Total (USD): | $ 1,354.80
Servicios Profesionales
Partida | Cantidad | Imagen | Descripción | Unidad | Marca | Modelo | P. Unitario (USD) | Subtotal
1 | 1 |  | Misceláneos de instalación | Lote | Artcoustix | ART-MISC | $ 0.00 | $ 0.00
Misceláneos de Instalación para el buen terminado
2 | 1 |  | Programación | Lote | Artcoustix | ART-PROG | $ 0.00 | $ 0.00
Programación del sistema
3 | 1 |  | Integración | Lote | Artcoustix | ART-INT | $ 0.00 | $ 0.00
Integración conectorización y puesta en marcha
[7 empty] | Total (USD): | $ 0.00
[5 empty] | Gran total de "Town hall (USD)": |  |  | $ 57,370.90
ARTCOUSTIX, S. A. DE C. V. Confidencial |  |  | Miguel Noreña Nº60, Col. San José Insurgentes, CD de México, CP 03900 Tel. (55) 5598-6016 | 30/05/2024

## Speakeasy Catering
Ingenieria en audio y video profesional
Miguel Noreña Nº60 Col. San José Insurgentes, México, D.F CP 03900 Tel. (55) 5598-6016
CATALOGO DE CONCEPTOS
Speakeasy / Catering
Equipamiento
Partida | Cantidad | Imagen | Descripción | Unidad | Marca | Modelo | P. Unitario (USD) | Subtotal
1 | 1 |  | Pantalla de 75" | Pieza | Samsung | UN75DU7000FXZX | $ 1,635.14 | $ 1,635.14
Pantalla de 75", Resolución 4K (3,840 x 2,160) HDMI 3, USB 1 x USB-A.
2 | 1 |  | Soporte a muro para pantalla 37" - 95" | Pieza | Sanus | CILL1-B1 | $ 72.69 | $ 72.69
Sanus Negro CILL1B1 Fijo 690 x 415 Capacidad de peso 82Kg
[7 empty] | Total (USD): | $ 1,707.83
Materiales
Partida | Cantidad | Imagen | Descripción | Unidad | Marca | Modelo | P. Unitario (USD) | Subtotal
1 | 1 |  | Cable de hdmi 1m | Pieza | Liberty | HALO-HC01M | $ 17.31 | $ 17.31
Cable de HDMI de alta velocidad con clasificación Ethernet de 1m.
2 | 1 |  | Patch cord cat6 1.5m/5ft | Pieza | Liberty | PC6B005WH | $ 4.25 | $ 4.25
Cable Pre-fabricado Cat 6 LAN U-UTP de 5 Pies
3 | 1 |  | Placa decora 1gang | Pieza | Leviton | 80301-SW | $ 3.70 | $ 3.70
Placa de pared/placa frontal Decora de 1 unidad para producto Decora Plus, cierre sin tornillos, policarbonato, Montaje a presión - Blanco
4 | 1 |  | Placa pasacables de cepillo | Pieza | Leviton | 41075-DBW | $ 23.38 | $ 23.38
Inserto pasante de cepillo Decora®, blanco
5 | 1 |  | Malla vitrica | Metro | Flexo | PTN0.75BK | $ 2.00 | $ 2.00
Flexo Pet 3/4" Multip
6 | 1 |  | Velcro | Metro | Velcro | 217237 | $ 1.21 | $ 1.21
Cinta sujetacables para el buen peinado de los cables.
[7 empty] | Total (USD): | $ 51.85
Servicios Profesionales
Partida | Cantidad | Imagen | Descripción | Unidad | Marca | Modelo | P. Unitario (USD) | Subtotal
1 | 1 |  | Misceláneos de instalación | Lote | Artcoustix | ART-MISC | $ 12.00 | $ 12.00
Misceláneos de Instalación para el buen terminado
2 | 1 |  | Integración | Lote | Artcoustix | ART-INT | $ 180.00 | $ 180.00
Integración conectorización y puesta en marcha
[7 empty] | Total (USD): | $ 192.00
[5 empty] | Gran total de "Speakeasy / catering (USD)": |  |  | $ 1,951.68
ARTCOUSTIX, S. A. DE C. V. Confidencial |  |  | Miguel Noreña Nº60, Col. San José Insurgentes, CD de México, CP 03900 Tel. (55) 5598-6016 | 30/05/2024

## Wellness
Ingenieria en audio y video profesional
Miguel Noreña Nº60 Col. San José Insurgentes, México, D.F CP 03900 Tel. (55) 5598-6016
CATALOGO DE CONCEPTOS
Wellness
Equipamiento
Partida | Cantidad | Imagen | Descripción | Unidad | Marca | Modelo | P. Unitario (USD) | Subtotal
1 | 1 |  | Ipad 10.2" | Pieza | Apple | MK4H3LZ/A | $ 866.74 | $ 866.74
Apple iPad (9th Generation) - 25.9cm (10.2") - Iluminación Dual-core (2 núcleos) 2.65GHz - 256GB Almacenamiento - iPadOS 15 - 4G - Plata - Apple A13 Bionic SoC - 2160 x 1620.
2 | 1 |  | Soporte a muro ipad 10.2" | Pieza | Artcoustix | BSW102T | $ 78.55 | $ 78.55
Soportea muro para tablet 10.2 iPad 7ª 8ª 9ª generación, bloqueable e inclinable BSW102T.
[7 empty] | Total (USD): | $ 945.29
[5 empty] | Gran total de "Wellness (USD)": |  |  | $ 945.29
ARTCOUSTIX, S. A. DE C. V. Confidencial |  |  | Miguel Noreña Nº60, Col. San José Insurgentes, CD de México, CP 03900 Tel. (55) 5598-6016 | 30/05/2024